## Лист1
№ | Класс | Категория | Раздел | Наименование | СНГ маркировка
1 | запорная арматура | краны | краны из цветных сплавов | кран конусный запорный проходной с пружиной | 11Б3бк
2 | запорная арматура | краны | краны из цветных сплавов | кран конусный запорный проходной с пружиной | 11Б12бк
3 | запорная арматура | краны | краны из цветных сплавов | кран конусный запорный проходной с пружиной | 11Б32бк
4 | запорная арматура | краны | краны из цветных сплавов | кран конусный запорный проходной с пружиной | 11Б34бк
5 | запорная арматура | краны | краны из цветных сплавов | кран конусный запорный проходной натяжной | 11Б40бк
6 | запорная арматура | краны | краны из цветных сплавов | кран шаровый запорный проходной | 11Б24п1
7 | запорная арматура | краны | краны из цветных сплавов | кран конусный запорный проходной натяжной | 11Б39бк
8 | запорная арматура | краны | краны из цветных сплавов | кран конусный запорный проходной натяжной | 11Б1бк
9 | запорная арматура | краны | краны из цветных сплавов | кран Маевского | ВИЛН 4937.11.001
10 | запорная арматура | краны | краны из цветных сплавов | кран водоразборный | КВ-15
11 | запорная арматура | краны | краны из цветных сплавов | кран банный угловой запорный натяжной | КрБ
12 | запорная арматура | краны | краны из цветных сплавов | кран пробно-спускной с изогнутым спуском | 10Б8бк1
13 | запорная арматура | краны | краны из цветных сплавов | кран пробно-спускной с прямым спуском | 10Б9бк1
14 | запорная арматура | краны | краны из цветных сплавов | кран пробно-спускной с прямым спуском и ниппелем | 10Б19бк1
15 | запорная арматура | краны | краны из цветных сплавов | кран конусный запорный проходной сальниковый | 11Б6бк/11Б6бк1
16 | запорная арматура | краны | краны из цветных сплавов | кран конусный запорный проходной сальниковый | 11Б7бк
17 | запорная арматура | краны | краны из цветных сплавов | кран конусный четырёхходовой сальниковый | 11Б23бк
18 | запорная арматура | краны | краны из цветных сплавов | кран шаровый запорный проходной | 11Б24п
19 | запорная арматура | краны | краны из цветных сплавов | кран регулирующий проходной двойной регулировки шиберный | 11Б25бк
20 | запорная арматура | краны | краны из цветных сплавов | кран регулирующий трёхходовой пробковый с фиксатором | КРТП
21 | запорная арматура | краны | краны из цветных сплавов | кран циллиндрический регулирующий проходной | КРПП
22 | запорная арматура | краны | краны из цветных сплавов | кран шаровый запорный проходной | КШ
23 | запорная арматура | краны | краны из цветных сплавов | кран шаровый запорный проходной бытовой | Р-30-КБШ-057-000
24 | запорная арматура | краны | краны из цветных сплавов | кран трёхходовой запорный натяжной с фланцем для контрольного манометра | 11Б18бк
25 | запорная арматура | краны | краны из цветных сплавов | кран шаровый запорный проходной | 11Б27п, п1
26 | запорная арматура | краны | краны из цветных сплавов | кран шаровый запорный проходной | 11Б30п, п1
27 | запорная арматура | краны | краны из цветных сплавов | кран шаровый запорный проходной | 11Б37п
28 | запорная арматура | краны | краны из цветных сплавов | кран трехходовой запорный натяжной с фланцем для контрольного манометра | 11Б38бк/11Б38бк1
29 | запорная арматура | краны | краны из цветных сплавов | кран шаровый запорный | 11Б41п, п3
30 | запорная арматура | краны | краны из цветных сплавов | кран шаровый запорный проходной | КШ
31 | запорная арматура | краны | краны из цветных сплавов | кран шаровый запорный проходной | КШ 15-16л
32 | запорная арматура | краны | краны из цветных сплавов | кран конусный запорный трёхходовой | УФ 32006-015К
33 | запорная арматура | краны | краны из цветных сплавов | кран конусный запорный натяжной | 11Б22бк, бк1
34 | запорная арматура | краны | краны из цветных сплавов | кран шаровый запорный переходной | ГШК
35 | запорная арматура | краны | краны из цветных сплавов | кран шаровый запорный проходной | ПК/1, ПК/12
36 | запорная арматура | краны | краны из цветных сплавов | кран запорно-распределительный для систем водоснабжения | КЗР
37 | запорная арматура | краны | краны из цветных сплавов | кран водозаборный сантехнический | КВД-15Д, КРН-15
38 | запорная арматура | краны | краны из цветных сплавов | кран проходной запорный бронзовый | 535сг
39 | запорная арматура | краны | краны из цветных сплавов | кран запорный | 536-03.001, 536-03.037
40 | запорная арматура | краны | краны из цветных сплавов | кран запорный водозаборный | ВН 52606, ВН52607
41 | запорная арматура | краны | краны из цветных сплавов | кран банный | ВН 52601
42 | запорная арматура | краны | краны из цветных сплавов | кран банный поворотный с сеткой бронзовый | Н 52604
43 | запорная арматура | краны | краны из цветных сплавов | кран с носиком для чистки | ВН47413, ВН47414
44 | запорная арматура | краны | краны из цветных сплавов | кран трёхходовой с Г-пробкой | 536 35 703
45 | запорная арматура | краны | краны из цветных сплавов | кран трёхходовой с Г-пробкой | 536 35 704
46 | запорная арматура | краны | краны из цветных сплавов | кран трёхходовой с Г-пробкой | 536 35 705
47 | запорная арматура | краны | краны из цветных сплавов | кран трёхходовой с Г-пробкой | 536 35 706
48 | запорная арматура | краны | краны из цветных сплавов | кран трёхходовой с Т-пробкой | 536 3М 339
49 | запорная арматура | краны | краны из цветных сплавов | кран трёхходовой с Т-пробкой | 536 3М 340
50 | запорная арматура | краны | краны из цветных сплавов | кран трёхходовой с Т-пробкой | 536 3М 341
51 | запорная арматура | краны | краны из цветных сплавов | кран трёхходовой с Т-пробкой | 536 3М 350
52 | запорная арматура | краны | краны из цветных сплавов | кран трёхходовой с Т-пробкой | 536 3М 353
53 | запорная арматура | краны | краны из цветных сплавов | кран шаровый запорно-регулирующий | КШЗР
54 | запорная арматура | краны | краны из цветных сплавов | кран запорный мембранный газовый | КМГ
55 | запорная арматура | краны | краны из титановых сплавов | кран шаровый запорный проходной | 11тн2фт
56 | запорная арматура | краны | краны из титановых сплавов | кран шаровый запорный проходной | 11тн2фтк
57 | запорная арматура | краны | краны из титановых сплавов | кран шаровый запорный проходной | 11тн40п
58 | запорная арматура | краны | краны из титановых сплавов | кран шаровый запорный проходной | 11тн640п
59 | запорная арматура | краны | краны из титановых сплавов | кран шаровый запорный проходной | 11тн41п
60 | запорная арматура | краны | краны из титановых сплавов | кран шаровый запорный проходной | 11тн641п
61 | запорная арматура | краны | краны из титановых сплавов | кран шаровый запорный проходной с обогревом | 11тн53п
62 | запорная арматура | краны | краны из неметаллических материалов | кран шаровый запорный проходной | ВБ1
63 | запорная арматура | краны | краны из неметаллических материалов | кран шаровый запорный проходной | ВБ3
64 | запорная арматура | краны | краны из неметаллических материалов | кран шаровый запорный химический | КШХ
65 | запорная арматура | краны | краны из неметаллических материалов | Кран шаровый из полипропилена | КШПП-50-0,6Р
66 | запорная арматура | краны | краны из неметаллических материалов | Кран шаровый из полипропилена | КШПП-50-0,6ПВ
67 | запорная арматура | краны | краны из неметаллических материалов | Кран шаровый из полипропилена | КШПП-50-0,6ПЭ
68 | запорная арматура | краны | краны из чугуна | кран корпусный запорный проходной натяжной | 11ч3бк
69 | запорная арматура | краны | краны из чугуна | кран шаровый запорный проходной | 11кч24п
70 | запорная арматура | краны | краны из чугуна | кран конусный запорный проходной со смазкой | КС
71 | запорная арматура | краны | краны из чугуна | кран конусный трёхходовой сальниковый | 11ч18к
72 | запорная арматура | краны | краны из чугуна | кран шаровой запорный проходной | 11кч34п1
73 | запорная арматура | краны | краны из чугуна | кран конусный запорный проходной с обогревом | КПО-6
74 | запорная арматура | краны | краны из чугуна | кран конусный запорный проходной сальниковый | 11ч6бк
75 | запорная арматура | краны | краны из чугуна | кран конусный запорный проходной сальниковый | 11ч8бк
76 | запорная арматура | краны | краны из чугуна | кран конусный запорный проходной сальниковый | 11ч12бк
77 | запорная арматура | краны | краны из чугуна | кран шаровый запорный проходной сальниковый | 11ч38п
78 | запорная арматура | краны | краны из чугуна | кран шаровый запорный проходной сальниковый | 11ч2фт
79 | запорная арматура | краны | краны из чугуна | кран конусный запорный проходной сальниковый | 11ч16бк
80 | запорная арматура | краны | краны из чугуна | кран конусный трёхходовой сальниковый с подъёмом пробки | 11ч25бк
81 | запорная арматура | краны | краны из чугуна | кран шаровый запорный проходной | КШ
82 | запорная арматура | краны | краны из чугуна | кран шаровый запорный проходной | Т-1050
83 | запорная арматура | краны | краны из углеродистых и коррозионно-стойких сталей | кран натяжной пробковый трёхходовой | 590Р 32001-00.004
84 | запорная арматура | краны | краны из углеродистых и коррозионно-стойких сталей | кран шаровой | ЦКБ М39375
85 | запорная арматура | краны | краны из углеродистых и коррозионно-стойких сталей | кран шаровый запорный проходной | ВИЛН.491819.005
86 | запорная арматура | краны | краны из углеродистых и коррозионно-стойких сталей | кран запорный проходной сальниковый | 11нж12п
87 | запорная арматура | краны | краны из углеродистых и коррозионно-стойких сталей | кран шаровый запорный проходной | КШ-80
88 | запорная арматура | краны | краны из углеродистых и коррозионно-стойких сталей | кран шаровой трёхходовой (распределительно-смесительный) специальный | КШС
89 | запорная арматура | краны | краны из углеродистых и коррозионно-стойких сталей | кран шаровой запорный трёхходовой специальный | КШС
90 | запорная арматура | краны | краны из углеродистых и коррозионно-стойких сталей | кран конусный запорный проходной с паровым обогревом | 11с7бк
91 | запорная арматура | краны | краны из углеродистых и коррозионно-стойких сталей | кран конусный трёхходовой с паровым обогревом | 11с17бк
92 | запорная арматура | краны | краны из углеродистых и коррозионно-стойких сталей | кран шаровой запорный проходной специальный | КШС
93 | запорная арматура | краны | краны из углеродистых и коррозионно-стойких сталей | кран шаровой трёхходовой с горизонтальным расположением патрубка | КШТГ
94 | запорная арматура | краны | краны из углеродистых и коррозионно-стойких сталей | кран шаровой запорный проходной | КПЛВ.491816.083
95 | запорная арматура | краны | краны из углеродистых и коррозионно-стойких сталей | кран шаровой запорный проходной | АИ.3.16.017
96 | запорная арматура | краны | краны из углеродистых и коррозионно-стойких сталей | кран шаровой запорный проходной | ВМЗ
97 | запорная арматура | краны | краны из углеродистых и коррозионно-стойких сталей | кран шаровой запорный проходной | 10с7п
98 | запорная арматура | краны | краны из углеродистых и коррозионно-стойких сталей | кран шаровой запорный проходной | 10с9п
99 | запорная арматура | краны | краны из углеродистых и коррозионно-стойких сталей | кран шаровой запорный проходной | 10с909п
100 | запорная арматура | краны | краны из углеродистых и коррозионно-стойких сталей | кран шаровой запорный проходной | 10лс9п
101 | запорная арматура | краны | краны из углеродистых и коррозионно-стойких сталей | кран шаровой запорный проходной | 10лс909п
102 | запорная арматура | краны | краны из углеродистых и коррозионно-стойких сталей | кран шаровой запорный проходной | 10нж9п
103 | запорная арматура | краны | краны из углеродистых и коррозионно-стойких сталей | кран шаровой запорный проходной | 10нж909н
104 | запорная арматура | краны | краны из углеродистых и коррозионно-стойких сталей | кран шаровой запорный проходной с цельносварным корпусом | 10с9пМ
105 | запорная арматура | краны | краны из углеродистых и коррозионно-стойких сталей | кран шаровой запорный проходной | 10с11п1
106 | запорная арматура | краны | краны из углеродистых и коррозионно-стойких сталей | кран шаровой запорный проходной | 10нж11п
107 | запорная арматура | краны | краны из углеродистых и коррозионно-стойких сталей | кран шаровой неполнопроходный | 10с24п1
108 | запорная арматура | краны | краны из углеродистых и коррозионно-стойких сталей | кран шаровой неполнопроходный | 10нж24п
109 | запорная арматура | краны | краны из углеродистых и коррозионно-стойких сталей | кран шаровой запорный проходной | 11лс65п2
110 | запорная арматура | краны | краны из углеродистых и коррозионно-стойких сталей | кран шаровой запорный проходной | 11нж02п
111 | запорная арматура | краны | краны из углеродистых и коррозионно-стойких сталей | кран шаровой запорный проходной | 11нж602п
112 | запорная арматура | краны | краны из углеродистых и коррозионно-стойких сталей | кран шаровой регулирующий проходной | 11нж603п
113 | запорная арматура | краны | краны из углеродистых и коррозионно-стойких сталей | кран шаровой запорный или регулирующий проходной | 11нж902п
114 | запорная арматура | краны | краны из углеродистых и коррозионно-стойких сталей | кран шаровой запорный проходной быстродействующий | 11нж902п
115 | запорная арматура | краны | краны из углеродистых и коррозионно-стойких сталей | кран шаровой запорный проходной с обогревомм | 11нж26п
116 | запорная арматура | краны | краны из углеродистых и коррозионно-стойких сталей | кран шаровой запорный проходной с обогревомм | 11нж426п
117 | запорная арматура | краны | краны из углеродистых и коррозионно-стойких сталей | кран шаровой запорный проходной с обогревомм | 11с26п
118 | запорная арматура | краны | краны из углеродистых и коррозионно-стойких сталей | кран шаровой запорный проходной с обогревомм | 11с426п
119 | запорная арматура | краны | краны из углеродистых и коррозионно-стойких сталей | кран шаровой запорный проходной | 11нж85п
120 | запорная арматура | краны | краны из углеродистых и коррозионно-стойких сталей | кран шаровой трёхходовой | 11нж86п
121 | запорная арматура | краны | краны из углеродистых и коррозионно-стойких сталей | кран с цилиндрической пробкой запорный проходной с обогревом | 11с6бк
122 | запорная арматура | краны | краны из углеродистых и коррозионно-стойких сталей | кран корпусный запорный проходной со смахкой | 11с96к
123 | запорная арматура | краны | краны из углеродистых и коррозионно-стойких сталей | кран шаровой запорный проходной | 11с37пф-4
124 | запорная арматура | краны | краны из углеродистых и коррозионно-стойких сталей | кран шаровой запорный проходной | 11с67п
125 | запорная арматура | краны | краны из углеродистых и коррозионно-стойких сталей | кран шаровой запорный проходной | КШ
126 | запорная арматура | краны | краны из углеродистых и коррозионно-стойких сталей | кран шаровой запорно-регулирующий проходной | КШ
127 | запорная арматура | краны | краны из углеродистых и коррозионно-стойких сталей | кран шаровой трёхходовой | КШ-6
128 | запорная арматура | краны | краны из углеродистых и коррозионно-стойких сталей | кран шаровой запорный проходной | КШ 15-16ст
129 | запорная арматура | краны | краны из углеродистых и коррозионно-стойких сталей | кран шаровой запорный проходной | КШ 50-16ст
130 | запорная арматура | краны | краны из углеродистых и коррозионно-стойких сталей | кран шаровой запорный проходной | КШ 100-16ст
131 | запорная арматура | краны | краны из углеродистых и коррозионно-стойких сталей | кран шаровой запорный проходной | КШ / КШГ-200
132 | запорная арматура | краны | краны из углеродистых и коррозионно-стойких сталей | кран шаровой запорный проходной | КШГ
133 | запорная арматура | краны | краны из углеродистых и коррозионно-стойких сталей | кран шаровой запорный проходной | КШЗ
134 | запорная арматура | краны | краны из углеродистых и коррозионно-стойких сталей | кран шаровой запорный проходной компактный | КШЗк
135 | запорная арматура | краны | краны из углеродистых и коррозионно-стойких сталей | кран шаровой запорный проходной | КШЗМ / КШЗФ
136 | запорная арматура | краны | краны из углеродистых и коррозионно-стойких сталей | кран шаровой запорный проходной (короткий) | КШЗФк
137 | запорная арматура | краны | краны из углеродистых и коррозионно-стойких сталей | кран шаровой запорный проходной | КШПП
138 | запорная арматура | краны | краны из углеродистых и коррозионно-стойких сталей | кран шаровой регулирующий | КШР
139 | запорная арматура | краны | краны из углеродистых и коррозионно-стойких сталей | кран шаровой регулирующий с обогревом | КШРО
140 | запорная арматура | краны | краны из углеродистых и коррозионно-стойких сталей | кран шаровой запорный проходной | КШТЗ
141 | запорная арматура | краны | краны из углеродистых и коррозионно-стойких сталей | кран шаровой трёхходовой | КШТ-Р
142 | запорная арматура | краны | краны из углеродистых и коррозионно-стойких сталей | кран шаровой трёхходовой | КШТТ
143 | запорная арматура | краны | краны из углеродистых и коррозионно-стойких сталей | кран шаровой трёхходовой | КШТХ-1
144 | запорная арматура | краны | краны из углеродистых и коррозионно-стойких сталей | кран шаровой трёхходовой | КШТХ-2
145 | запорная арматура | краны | краны из углеродистых и коррозионно-стойких сталей | кран шаровой трёхходовой | КШТХ-3
146 | запорная арматура | краны | краны из углеродистых и коррозионно-стойких сталей | кран шаровой запорный проходной с обогревомм | КШ.Ф
147 | запорная арматура | краны | краны из углеродистых и коррозионно-стойких сталей | кран шаровой запорный проходной | МА 39010
148 | запорная арматура | краны | краны из углеродистых и коррозионно-стойких сталей | кран шаровой запорный проходной | МА 39015
149 | запорная арматура | краны | краны из углеродистых и коррозионно-стойких сталей | кран шаровой запорный проходной | МА 39032
150 | запорная арматура | краны | краны из углеродистых и коррозионно-стойких сталей | кран шаровой запорный проходной | МА 390112К
151 | запорная арматура | краны | краны из углеродистых и коррозионно-стойких сталей | кран шаровой запорный проходной | МА 390183К
152 | запорная арматура | краны | краны из углеродистых и коррозионно-стойких сталей | кран шаровой запорный проходной | М 39310
153 | запорная арматура | краны | краны из углеродистых и коррозионно-стойких сталей | кран шаровой запорный проходной | М 39320
154 | запорная арматура | краны | краны из углеродистых и коррозионно-стойких сталей | кран шаровой запорный проходной | М 39335
155 | запорная арматура | краны | краны из углеродистых и коррозионно-стойких сталей | кран шаровой запорный проходной | М 39339
156 | запорная арматура | краны | краны из углеродистых и коррозионно-стойких сталей | кран шаровой запорный проходной | РАРК 374221.003.00
157 | запорная арматура | краны | краны из углеродистых и коррозионно-стойких сталей | кран шаровой запорный проходной | РАРК 374221.004.00
158 | запорная арматура | краны | краны из углеродистых и коррозионно-стойких сталей | кран шаровой запорный проходной | РАРК 374221.005.00
159 | запорная арматура | краны | краны из углеродистых и коррозионно-стойких сталей | кран шаровой запорный проходной | Р 7849.00.00
160 | запорная арматура | краны | краны из углеродистых и коррозионно-стойких сталей | кран шаровой запорный цельносварной с вращающимися седлами | цельносварной
161 | запорная арматура | краны | краны из углеродистых и коррозионно-стойких сталей | кран шаровой запорный угловой | КПЛВ.491815.026
162 | запорная арматура | краны | краны из углеродистых и коррозионно-стойких сталей | кран шаровой запорный угловой | КШСУ
163 | запорная арматура | краны | краны из углеродистых и коррозионно-стойких сталей | кран шаровой запорный проходной | 10с25п1
164 | запорная арматура | краны | краны из углеродистых и коррозионно-стойких сталей | кран шаровой запорный проходной | 10нж25п
165 | запорная арматура | краны | краны из углеродистых и коррозионно-стойких сталей | кран шаровой запорный полнопроходной | 11с41п
166 | запорная арматура | краны | краны из углеродистых и коррозионно-стойких сталей | кран шаровой запорный проходной | 11с37пф-4
167 | запорная арматура | краны | краны из углеродистых и коррозионно-стойких сталей | кран шаровой запорный проходной | ВНИЛ 491826
168 | запорная арматура | краны | краны из углеродистых и коррозионно-стойких сталей | кран шаровой запорный проходной | КПЛВ.492816
169 | запорная арматура | краны | краны из углеродистых и коррозионно-стойких сталей | кран шаровой запорный проходной | КПЛВ.492826
170 | запорная арматура | краны | краны из углеродистых и коррозионно-стойких сталей | кран конусный трёхходовой | КТРП
171 | запорная арматура | краны | краны из углеродистых и коррозионно-стойких сталей | кран конусный трёхходовой | КТС
172 | запорная арматура | краны | краны из углеродистых и коррозионно-стойких сталей | кран шаровой запорный проходной | КШ-16
173 | запорная арматура | краны | краны из углеродистых и коррозионно-стойких сталей | кран шаровой запорный проходной | КШ-25
174 | запорная арматура | краны | краны из углеродистых и коррозионно-стойких сталей | кран шаровой трёхходовой | КШЗФ
175 | запорная арматура | краны | краны из углеродистых и коррозионно-стойких сталей | кран шаровой запорный проходной | КШР
176 | запорная арматура | краны | краны из углеродистых и коррозионно-стойких сталей | кран шаровой регулирующий проходной | КШТВ
177 | запорная арматура | краны | краны из углеродистых и коррозионно-стойких сталей | кран шаровой регулирующий проходной | КШТВ
178 | запорная арматура | краны | краны из углеродистых и коррозионно-стойких сталей | кран шаровой запорный проходной | КШТВГ
179 | запорная арматура | краны | краны из углеродистых и коррозионно-стойких сталей | кран шаровой запорный проходной | 10нж1п
180 | запорная арматура | краны | краны из углеродистых и коррозионно-стойких сталей | кран шаровой запорный проходной | 10нж5п
181 | запорная арматура | краны | краны из углеродистых и коррозионно-стойких сталей | кран шаровой запорный проходной | 11нж87п
182 | запорная арматура | краны | краны из углеродистых и коррозионно-стойких сталей | кран шаровой запорный проходной | 11нж95п (М39148)
183 | запорная арматура | краны | краны из углеродистых и коррозионно-стойких сталей | кран шаровой запорный проходной | 11с36п1
184 | запорная арматура | краны | краны из углеродистых и коррозионно-стойких сталей | кран шаровой запорный проходной | 11с37п1
185 | запорная арматура | краны | краны из углеродистых и коррозионно-стойких сталей | кран шаровой запорный проходной | 11с67п
186 | запорная арматура | краны | краны из углеродистых и коррозионно-стойких сталей | кран шаровой запорный | 11с99п (М39342)
187 | запорная арматура | краны | краны из углеродистых и коррозионно-стойких сталей | кран шаровой запорный проходной | КШ
188 | запорная арматура | краны | краны из углеродистых и коррозионно-стойких сталей | кран шаровой запорный проходной | КШАМ
189 | запорная арматура | краны | краны из углеродистых и коррозионно-стойких сталей | кран шаровой запорный проходной | КШТЗ
190 | запорная арматура | краны | краны из углеродистых и коррозионно-стойких сталей | кран шаровой запорный проходной | МА 39034
191 | запорная арматура | краны | краны из углеродистых и коррозионно-стойких сталей | кран шаровой запорный проходной | МА 39034-01
192 | запорная арматура | краны | краны из углеродистых и коррозионно-стойких сталей | кран шаровой запорный проходной | МА 39034-02
193 | запорная арматура | краны | краны из углеродистых и коррозионно-стойких сталей | кран шаровой запорный проходной | МА 39034-03
194 | запорная арматура | краны | краны из углеродистых и коррозионно-стойких сталей | кран шаровой запорный проходной | РАРК 374221.002.00
195 | запорная арматура | краны | краны из углеродистых и коррозионно-стойких сталей | кран бытовой шаровой запорный | Р30-КБШ
196 | запорная арматура | краны | краны из углеродистых и коррозионно-стойких сталей | кран шаровой запорный проходной | СИТАЛ 111Х
197 | запорная арматура | краны | краны из углеродистых и коррозионно-стойких сталей | кран шаровой запорный проходной | СИТАЛ 122Х
198 | запорная арматура | краны | краны из углеродистых и коррозионно-стойких сталей | кран шаровой запорный проходной | СИТАЛ 311Х
199 | запорная арматура | краны | краны из углеродистых и коррозионно-стойких сталей | кран шаровой запорный проходной | СИТАЛ 322Х
200 | запорная арматура | краны | краны из углеродистых и коррозионно-стойких сталей | кран шаровой запорный проходной | СИТАЛ 411Х
201 | запорная арматура | краны | краны из углеродистых и коррозионно-стойких сталей | кран шаровой запорный проходной | АИ.3.40.001
202 | запорная арматура | краны | краны из углеродистых и коррозионно-стойких сталей | кран шаровой запорный проходной | АИ.3.40.002
203 | запорная арматура | краны | краны из углеродистых и коррозионно-стойких сталей | кран шаровой запорный проходной | АИ.3.40.014
204 | запорная арматура | краны | краны из углеродистых и коррозионно-стойких сталей | кран шаровой запорный проходной | АИ.3.40.018
205 | запорная арматура | краны | краны из углеродистых и коррозионно-стойких сталей | кран шаровой запорный проходной | АИ.3.40.070
206 | запорная арматура | краны | краны из углеродистых и коррозионно-стойких сталей | кран шаровой запорный проходной | АИ.3.40.072
207 | запорная арматура | краны | краны из углеродистых и коррозионно-стойких сталей | кран шаровой распредлеительный (трёхходовой) | ВНИЛ.494646.105
208 | запорная арматура | краны | краны из углеродистых и коррозионно-стойких сталей | кран шаровой распредлеительный (трёхходовой) | ВНИЛ.494646.106
209 | запорная арматура | краны | краны из углеродистых и коррозионно-стойких сталей | кран шаровой распредлеительный (трёхходовой) | ВНИЛ.494646.107
210 | запорная арматура | краны | краны из углеродистых и коррозионно-стойких сталей | кран шаровой распредлеительный (трёхходовой) | ВНИЛ.494646.108
211 | запорная арматура | краны | краны из углеродистых и коррозионно-стойких сталей | кран шаровой запорный проходной | 10с10п
212 | запорная арматура | краны | краны из углеродистых и коррозионно-стойких сталей | кран шаровой запорный проходной | 10лс10п
213 | запорная арматура | краны | краны из углеродистых и коррозионно-стойких сталей | кран шаровой запорный проходной | 10пж10п
214 | запорная арматура | краны | краны из углеродистых и коррозионно-стойких сталей | кран шаровой запорный проходной | 10с910п
215 | запорная арматура | краны | краны из углеродистых и коррозионно-стойких сталей | кран шаровой запорный проходной | 10лс910п
216 | запорная арматура | краны | краны из углеродистых и коррозионно-стойких сталей | кран шаровой запорный проходной | 10нж910п
217 | запорная арматура | краны | краны из углеродистых и коррозионно-стойких сталей | кран шаровой запорный проходной | 10с15п1
218 | запорная арматура | краны | краны из углеродистых и коррозионно-стойких сталей | кран шаровой запорный проходной | 10нж15п
219 | запорная арматура | краны | краны из углеродистых и коррозионно-стойких сталей | кран шаровой запорный проходной | 10с18п1
220 | запорная арматура | краны | краны из углеродистых и коррозионно-стойких сталей | кран шаровой запорный проходной | 10нж18п
221 | запорная арматура | краны | краны из углеродистых и коррозионно-стойких сталей | кран шаровой запорный проходной | 10с19п1
222 | запорная арматура | краны | краны из углеродистых и коррозионно-стойких сталей | кран шаровой запорный проходной | 10нж19п
223 | запорная арматура | краны | краны из углеродистых и коррозионно-стойких сталей | кран шаровой запорный проходной с контролем протечек | 10с26п1
224 | запорная арматура | краны | краны из углеродистых и коррозионно-стойких сталей | кран шаровой запорный проходной с контролем протечек | 10нж26п
225 | запорная арматура | краны | краны из углеродистых и коррозионно-стойких сталей | кран шаровой трёхходовой | 10с32п1
226 | запорная арматура | краны | краны из углеродистых и коррозионно-стойких сталей | кран шаровой трёхходовой | 10нж32п
227 | запорная арматура | краны | краны из углеродистых и коррозионно-стойких сталей | кран шаровой трёхходовой | 10с32п3
228 | запорная арматура | краны | краны из углеродистых и коррозионно-стойких сталей | кран шаровой трёхходовой | 10нж32п1
229 | запорная арматура | краны | краны из углеродистых и коррозионно-стойких сталей | кран шаровой распределительный | 10с33п1
230 | запорная арматура | краны | краны из углеродистых и коррозионно-стойких сталей | кран шаровой распределительный | 10нж33п
231 | запорная арматура | краны | краны из углеродистых и коррозионно-стойких сталей | кран шаровой запорный проходной с обогревом | ВНИЛ.491814
232 | запорная арматура | краны | краны из углеродистых и коррозионно-стойких сталей | кран шаровой запорный проходной с обогревом | ВНИЛ.491816
233 | запорная арматура | краны | краны из углеродистых и коррозионно-стойких сталей | кран шаровой запорный проходной с обогревом | ВНИЛ.491824
234 | запорная арматура | краны | краны из углеродистых и коррозионно-стойких сталей | кран шаровой запорный проходной | ВНИЛ.491815
235 | запорная арматура | краны | краны из углеродистых и коррозионно-стойких сталей | кран шаровой запорный проходной | ВНИЛ.491825
236 | запорная арматура | краны | краны из углеродистых и коррозионно-стойких сталей | кран шаровой запорный проходной | КПЛВ.491825
237 | запорная арматура | краны | краны из углеродистых и коррозионно-стойких сталей | кран шаровой запорный проходной | КПЛВ.491826
238 | запорная арматура | краны | краны из углеродистых и коррозионно-стойких сталей | кран шаровой распределительный (трёхходовой) | ВНИЛ.4946.105
239 | запорная арматура | краны | краны из углеродистых и коррозионно-стойких сталей | кран шаровой распределительный (трёхходовой) | ВНИЛ.4946.106
240 | запорная арматура | краны | краны из углеродистых и коррозионно-стойких сталей | кран шаровой распределительный (трёхходовой) | ВНИЛ.4946.107
241 | запорная арматура | краны | краны из углеродистых и коррозионно-стойких сталей | кран шаровой распределительный (трёхходовой) | ВНИЛ.4946.108
242 | запорная арматура | краны | краны из углеродистых и коррозионно-стойких сталей | кран шаровой распределительный (трёхходовой) | ВНИЛ.4946.109
243 | запорная арматура | краны | краны из углеродистых и коррозионно-стойких сталей | кран шаровой распределительный (трёхходовой) | ВНИЛ.4946.110
244 | запорная арматура | краны | краны из углеродистых и коррозионно-стойких сталей | кран шаровой распределительный (трёхходовой) | ВНИЛ.4946.111
245 | запорная арматура | краны | краны из углеродистых и коррозионно-стойких сталей | кран шаровой распределительный (трёхходовой) | ВНИЛ.4946.112
246 | запорная арматура | краны | краны из углеродистых и коррозионно-стойких сталей | кран шаровой распределительный (трёхходовой) | ВНИЛ.4946.113
247 | запорная арматура | краны | краны из углеродистых и коррозионно-стойких сталей | кран шаровой распределительный (трёхходовой) | ВНИЛ.4946.114
248 | запорная арматура | краны | краны из углеродистых и коррозионно-стойких сталей | кран шаровой запорный проходной | ГШК
249 | запорная арматура | краны | краны из углеродистых и коррозионно-стойких сталей | кран шаровой запорный проходной | ДП 39001
250 | запорная арматура | краны | краны из углеродистых и коррозионно-стойких сталей | кран шаровой запорный проходной | ДП 39002
251 | запорная арматура | краны | краны из углеродистых и коррозионно-стойких сталей | кран шаровой запорный проходной | ДП 39003
252 | запорная арматура | краны | краны из углеродистых и коррозионно-стойких сталей | кран шаровой запорный проходной | НШК
253 | запорная арматура | краны | краны из углеродистых и коррозионно-стойких сталей | кран шаровой запорный проходной | КСШ
254 | запорная арматура | краны | краны из углеродистых и коррозионно-стойких сталей | кран шаровой запорный проходной | КСШГ
255 | запорная арматура | краны | краны из углеродистых и коррозионно-стойких сталей | кран шаровой запорный проходной | КСПШ
256 | запорная арматура | краны | краны из углеродистых и коррозионно-стойких сталей | кран регулирующий линейный шаровой | КСШРЛ
257 | запорная арматура | краны | краны из углеродистых и коррозионно-стойких сталей | кран шаровой запорный проходной | КШ
258 | запорная арматура | краны | краны из углеродистых и коррозионно-стойких сталей | кран шаровой запорный проходной | КШ 0295
259 | запорная арматура | краны | краны из углеродистых и коррозионно-стойких сталей | кран шаровой запорный проходной | КШ 0395
260 | запорная арматура | краны | краны из углеродистых и коррозионно-стойких сталей | кран шаровой запорный проходной | КШ 0396
261 | запорная арматура | краны | краны из углеродистых и коррозионно-стойких сталей | кран шаровой запорный проходной неразборный | КШЗФ
262 | запорная арматура | краны | краны из углеродистых и коррозионно-стойких сталей | кран шаровой запорный проходной | ШКР
263 | запорная арматура | краны | краны из углеродистых и коррозионно-стойких сталей | кран шаровой запорный проходной | КШСФ-П
264 | запорная арматура | краны | краны из углеродистых и коррозионно-стойких сталей | кран шаровой запорный проходной | КШСФ-Р
265 | запорная арматура | краны | краны из углеродистых и коррозионно-стойких сталей | кран шаровой запорный проходной с обогревом | КШСФО-П
266 | запорная арматура | краны | краны из углеродистых и коррозионно-стойких сталей | кран шаровой запорный проходной с обогревом | КШСФО-Р
267 | запорная арматура | краны | краны из углеродистых и коррозионно-стойких сталей | кран шаровой запорный проходной с обогревом | КШСФО-ЭП
268 | запорная арматура | краны | краны из углеродистых и коррозионно-стойких сталей | кран шаровой запорный проходной с обогревом | ФБ39.010, 110, 210
269 | запорная арматура | краны | краны из углеродистых и коррозионно-стойких сталей | кран шаровой отсечной проходной | ФБ39.015, 115, 215
270 | запорная арматура | краны | краны из углеродистых и коррозионно-стойких сталей | кран шаровой запорный проходной с обогревом | ФБ39.020, 120, 220
271 | запорная арматура | краны | краны из углеродистых и коррозионно-стойких сталей | кран трёхходовой шаровый запорный | ЗАРТ
272 | запорная арматура | краны | краны из углеродистых и коррозионно-стойких сталей | кран шаровой запорный проходной с цельносварным корпусом | 10с10пМ
273 | запорная арматура | краны | краны из углеродистых и коррозионно-стойких сталей | кран шаровой запорный | 11нж40п
274 | запорная арматура | краны | краны из углеродистых и коррозионно-стойких сталей | кран шаровой запорный | 11нж640п
275 | запорная арматура | краны | краны из углеродистых и коррозионно-стойких сталей | кран шаровой запорный | 11нж41п
276 | запорная арматура | краны | краны из углеродистых и коррозионно-стойких сталей | кран шаровой запорный | 11нж641п
277 | запорная арматура | краны | краны из углеродистых и коррозионно-стойких сталей | кран шаровой запорный проходной | 11нж91п
278 | запорная арматура | краны | краны из углеродистых и коррозионно-стойких сталей | кран шаровой запорный отводящий | КСШО
279 | запорная арматура | краны | краны из углеродистых и коррозионно-стойких сталей | кран шаровой запорный проходной | КШ 0263
280 | запорная арматура | краны | краны из углеродистых и коррозионно-стойких сталей | кран шаровой запорный проходной | КШ 0393
281 | запорная арматура | краны | краны из углеродистых и коррозионно-стойких сталей | кран шаровой запорный проходной | СИТАЛ 111
282 | запорная арматура | краны | краны из углеродистых и коррозионно-стойких сталей | кран шаровой запорный проходной | СИТАЛ 122
283 | запорная арматура | краны | краны из углеродистых и коррозионно-стойких сталей | кран шаровой запорный проходной | СИТАЛ 211
284 | запорная арматура | краны | краны из углеродистых и коррозионно-стойких сталей | кран шаровой запорный проходной | СИТАЛ 211Х
285 | запорная арматура | краны | краны из углеродистых и коррозионно-стойких сталей | кран шаровой запорный проходной | СИТАЛ 222
286 | запорная арматура | краны | краны из углеродистых и коррозионно-стойких сталей | кран шаровой запорный проходной | СИТАЛ 222Х
287 | запорная арматура | краны | краны из углеродистых и коррозионно-стойких сталей | кран шаровой запорный с обогревом | 11нж53п
288 | запорная арматура | краны | краны из углеродистых и коррозионно-стойких сталей | кран шаровой запорный проходной | 11нж96п (М39147)
289 | запорная арматура | краны | краны из углеродистых и коррозионно-стойких сталей | кран шаровой запорный проходной неразборный | КШ.М
290 | запорная арматура | краны | краны из углеродистых и коррозионно-стойких сталей | кран шаровой запорный проходной | КШ 20-40ст, нж
291 | запорная арматура | краны | краны из углеродистых и коррозионно-стойких сталей | кран шаровой запорный проходной | КШ 0092-000
292 | запорная арматура | краны | краны из углеродистых и коррозионно-стойких сталей | кран шаровой запорный проходной | КШ 0336-000
293 | запорная арматура | краны | краны из углеродистых и коррозионно-стойких сталей | кран шаровой запорный проходной | М 39313
294 | запорная арматура | краны | краны из углеродистых и коррозионно-стойких сталей | кран шаровой запорный проходной | М 39319
295 | запорная арматура | краны | краны из углеродистых и коррозионно-стойких сталей | кран шароой запорный полнопроходный | РАРК 374221.001.00
296 | запорная арматура | краны | краны из углеродистых и коррозионно-стойких сталей | кран шаровой запорный проходной | 221 МО.001.0050
297 | запорная арматура | краны | краны из углеродистых и коррозионно-стойких сталей | кран шаровой запорный цельносварной с вращающимися седлами | цельносварной
298 | запорная арматура | краны | краны из углеродистых и коррозионно-стойких сталей | кран шаровой распределительный | 10нж44п
299 | запорная арматура | краны | краны из углеродистых и коррозионно-стойких сталей | кран шаровой запорный проходной | 10с13п1
300 | запорная арматура | краны | краны из углеродистых и коррозионно-стойких сталей | кран шаровой запорный проходной | 10нж13п
301 | запорная арматура | краны | краны из углеродистых и коррозионно-стойких сталей | кран шаровой запорный проходной | 10с14п1
302 | запорная арматура | краны | краны из углеродистых и коррозионно-стойких сталей | кран шаровой запорный проходной | 10нж14п
303 | запорная арматура | краны | краны из углеродистых и коррозионно-стойких сталей | кран шаровой запорный проходной | 10нж43п
304 | запорная арматура | краны | краны из углеродистых и коррозионно-стойких сталей | кран шаровой запорный проходной | МА 39033
305 | запорная арматура | краны | краны из углеродистых и коррозионно-стойких сталей | кран запорный проходной с дисковым керамическим или металлокерамическим затвором | МПА 007
306 | запорная арматура | краны | краны из углеродистых и коррозионно-стойких сталей | кран шаровой проходной с дисковым и керамическими затворами бессальниковый | МПА 008
307 | запорная арматура | краны | краны из углеродистых и коррозионно-стойких сталей | кран шаровой запорный проходной | КШСФ-П
308 | запорная арматура | краны | краны из углеродистых и коррозионно-стойких сталей | кран шаровой запорный проходной | КШСФ-Р
309 | запорная арматура | краны | краны из углеродистых и коррозионно-стойких сталей | кран шаровой запорный проходной | КШСФ-ЭП
310 | запорная арматура | краны | краны из углеродистых и коррозионно-стойких сталей | кран шаровой запорный проходной | Ж83-Р1108
311 | запорная арматура | краны | краны из углеродистых и коррозионно-стойких сталей | кран шаровой запорный проходной | Ж83-Р1109
312 | запорная арматура | краны | краны из углеродистых и коррозионно-стойких сталей | кран шаровой запорный проходной | ЛТМ4.50
313 | запорная арматура | краны | краны из углеродистых и коррозионно-стойких сталей | кран шаровой запорный проходной межфланцевый | КШ.Ф
314 | запорная арматура | краны | краны из углеродистых и коррозионно-стойких сталей | кран шаровой запорный проходной | 11лс60п
315 | запорная арматура | краны | краны из углеродистых и коррозионно-стойких сталей | кран шаровой запорный проходной | 11лс660п
316 | запорная арматура | краны | краны из углеродистых и коррозионно-стойких сталей | кран шаровой запорный проходной | 11лс60п12
317 | запорная арматура | краны | краны из углеродистых и коррозионно-стойких сталей | кран шаровой запорный проходной для подземной установки | 11лс(6)762р
318 | запорная арматура | краны | краны из углеродистых и коррозионно-стойких сталей | кран шаровой запорный проходной | 11с35п
319 | запорная арматура | краны | краны из углеродистых и коррозионно-стойких сталей | кран шаровой запорный проходной для наземной и подземной установки | 11с(6)773п
320 | запорная арматура | краны | краны из углеродистых и коррозионно-стойких сталей | кран шаровой запорный проходной для наземной и подземной установки | 11с373п
321 | запорная арматура | краны | краны из углеродистых и коррозионно-стойких сталей | кран шаровой запорный проходной | АИ.3.80.031
322 | запорная арматура | краны | краны из углеродистых и коррозионно-стойких сталей | кран шаровой запорный проходной | Ж83-Р1123
323 | запорная арматура | краны | краны из углеродистых и коррозионно-стойких сталей | кран шаровой запорный проходной | КРП-8
324 | запорная арматура | краны | краны из углеродистых и коррозионно-стойких сталей | кран шаровой трёхлинейный двухходовой | КШТ-6
325 | запорная арматура | краны | краны из углеродистых и коррозионно-стойких сталей | кран шаровой запорный проходной для наземной установки | 11лс60п
326 | запорная арматура | краны | краны из углеродистых и коррозионно-стойких сталей | кран шаровой запорный проходной для наземной установки | 11лс68п
327 | запорная арматура | краны | краны из углеродистых и коррозионно-стойких сталей | кран шаровой запорный проходной для наземной установки | 11лс660п
328 | запорная арматура | краны | краны из углеродистых и коррозионно-стойких сталей | кран шаровой запорный проходной для наземной установки | 11лс(6)760п
329 | запорная арматура | краны | краны из углеродистых и коррозионно-стойких сталей | кран шаровой запорный проходной для наземной установки | 11лс(6)768п
330 | запорная арматура | краны | краны из углеродистых и коррозионно-стойких сталей | кран шаровой запорный проходной для подземной установки | 11лс62р
331 | запорная арматура | краны | краны из углеродистых и коррозионно-стойких сталей | кран шаровой запорный проходной для подземной установки | 11лс(6)762р
332 | запорная арматура | краны | краны из углеродистых и коррозионно-стойких сталей | кран пробковый проходной запорный со смазкой | КППС
333 | запорная арматура | краны | краны из углеродистых и коррозионно-стойких сталей | кран шаровой трёхходовой под манометр | 11с28п
334 | запорная арматура | краны | краны из углеродистых и коррозионно-стойких сталей | кран регулирующий разгруженный | 1260, 1276
335 | запорная арматура | краны | краны из углеродистых и коррозионно-стойких сталей | кран пробковый проходной натяжной | 2КМ
336 | запорная арматура | краны | краны из углеродистых и коррозионно-стойких сталей | кран пробковый трёхходовой муфтовый | КПТ
337 | запорная арматура | краны | краны из углеродистых и коррозионно-стойких сталей | кран шаровой цельносварной компактный фланцевый | КШЦК
338 | запорная арматура | указатели уровня | запорный устройства указателей уровня из цветных металлов | запорное устройство указателя уровня кранового типа | 12Б1бк
339 | запорная арматура | указатели уровня | запорный устройства указателей уровня из цветных металлов | запорное устройство указателя уровня кранового типа | 12Б2бк
340 | запорная арматура | указатели уровня | запорный устройства указателей уровня из цветных металлов | запорное устройство указателя уровня кранового типа | 12Б3бк
341 | запорная арматура | указатели уровня | указатели уровня из чугуна | указатель уровня | 12кч11бк
342 | запорная арматура | указатели уровня | указатели уровня из углеродистых и коррозионно - стойких сталей | указатель уровня жидкости | 12с11бк
343 | запорная арматура | указатели уровня | указатели уровня из углеродистых и коррозионно - стойких сталей | запорное устройство указателя уровня вентильного типа | 009662.090
344 | запорная арматура | указатели уровня | указатели уровня из углеродистых и коррозионно - стойких сталей | запорное устройство указателя уровня | КЦКБА
345 | запорная арматура | указатели уровня | указатели уровня из углеродистых и коррозионно - стойких сталей | запорное устройство указателя уровня клапанного типа | 12с13бк
346 | запорная арматура | указатели уровня | указатели уровня из углеродистых и коррозионно - стойких сталей | запорное устройство указателя уровня клапанного типа | 12нж13бк, бк4
347 | запорная арматура | указатели уровня | указатели уровня из углеродистых и коррозионно - стойких сталей | прибор водоуказательный прямого действия | Т-29бм
348 | запорная арматура | указатели уровня | указатели уровня из углеродистых и коррозионно - стойких сталей | указатель уровня сниженный гидростатического типа | Т-30б
349 | запорная арматура | указатели уровня | указатели уровня из углеродистых и коррозионно - стойких сталей | указатель уровня сниженный гидростатического типа | Т-230б
350 | запорная арматура | указатели уровня | указатели уровня из углеродистых и коррозионно - стойких сталей | прибор водоуказательный прямого действия | Т-74бм
351 | запорная арматура | указатели уровня | указатели уровня из углеродистых и коррозионно - стойких сталей | прибор водоуказательный прямого действия | Т-228б
352 | запорная арматура | указатели уровня | указатели уровня из углеродистых и коррозионно - стойких сталей | запорное устройство укзателя уровня | 12лс29нж
353 | запорная арматура | указатели уровня | указатели уровня из углеродистых и коррозионно - стойких сталей | запорное устройство укзателя уровня | 12пж29нж, пж1
354 | запорная арматура | затворы дисковые поворотные | затворы дисковые поворотные из цветных сплавов | затвор поворотный дисковый с защитным покрытием | 1.01.1, 1.01.2
355 | запорная арматура | затворы дисковые поворотные | затворы дисковые поворотные из цветных сплавов | затвор поворотный дисковый с защитным покрытием | 1.01.3, 1.01.4, 1.01.5
356 | запорная арматура | затворы дисковые поворотные | затворы дисковые поворотные из титановых сплавов | затвор поворотный дисковый | ПТ 99002
357 | запорная арматура | затворы дисковые поворотные | затворы дисковые поворотные из титановых сплавов | затвор поворотный дисковый | 32тн614п
358 | запорная арматура | затворы дисковые поворотные | затворы дисковые поворотные из титановых сплавов | затвор поворотный дисковый | ПТ 99092
359 | запорная арматура | затворы дисковые поворотные | затворы дисковые поворотные из титановых сплавов | затвор поворотный дисковый | ПТ 99093
360 | запорная арматура | затворы дисковые поворотные | затворы дисковые поворотные из титановых сплавов | затвор поворотный дисковый | ПТ 99095
361 | запорная арматура | затворы дисковые поворотные | затворы дисковые поворотные из титановых сплавов | затвор поворотный дисковый | ПТ 99094
362 | запорная арматура | затворы дисковые поворотные | затворы дисковые поворотные из чугуна | заслонка регулирующая малого сопротивления | ЗМС
363 | запорная арматура | затворы дисковые поворотные | затворы дисковые поворотные из чугуна | затвор поворотный дисковый регулирующий | 32ч022бк
364 | запорная арматура | затворы дисковые поворотные | затворы дисковые поворотные из чугуна | затвор дисковый в разъёмном корпусе со съёмным седлом | ВА 99005
365 | запорная арматура | затворы дисковые поворотные | затворы дисковые поворотные из чугуна | затвор поворотный дисковый | 32ч16бр
366 | запорная арматура | затворы дисковые поворотные | затворы дисковые поворотные из чугуна | затвор поворотный дисковый | 32ч916бр
367 | запорная арматура | затворы дисковые поворотные | затворы дисковые поворотные из чугуна | затвор дисковый запорно-регулирующий | 32ч32бр
368 | запорная арматура | затворы дисковые поворотные | затворы дисковые поворотные из чугуна | затвор дисковый запорно-регулирующий | 32ч926бр
369 | запорная арматура | затворы дисковые поворотные | затворы дисковые поворотные из чугуна | затвор поворотный дисковый | 32ч306бр
370 | запорная арматура | затворы дисковые поворотные | затворы дисковые поворотные из чугуна | затвор поворотный дисковый | 32ч906бр
371 | запорная арматура | затворы дисковые поворотные | затворы дисковые поворотные из чугуна | затвор дисковый поворотный с разъёмным корпусом и неразъёмным или разъёмным диском | АА
372 | запорная арматура | затворы дисковые поворотные | затворы дисковые поворотные из чугуна | затвор дисковый поворотный регулирующий с разъёмным корпусом и неразъёмным или разъёмным диском | АИ
373 | запорная арматура | затворы дисковые поворотные | затворы дисковые поворотные из чугуна | клапан дроссельный футерованный фторопластом | 1048
374 | запорная арматура | затворы дисковые поворотные | затворы дисковые поворотные из чугуна | затвор дисковый в неразъёмном корпусе | ВА 99002
375 | запорная арматура | затворы дисковые поворотные | затворы дисковые поворотные из чугуна | затвор дисковый в неразъёмном корпусе | ВА 99006
376 | запорная арматура | затворы дисковые поворотные | затворы дисковые поворотные из чугуна | затвор дисковый поворотный регулирующий с неразъёмным корпусом и неразъёмным или разъёмным диском | АТ
377 | запорная арматура | затворы дисковые поворотные | затворы дисковые поворотные из чугуна | затвор поворотный дисковый фланцевый | 32ч3р
378 | запорная арматура | затворы дисковые поворотные | затворы дисковые поворотные из углеродистых и коррозионно-стойких сталей | затвор поворотный дисковый | ПТ99097
379 | запорная арматура | затворы дисковые поворотные | затворы дисковые поворотные из углеродистых и коррозионно-стойких сталей | затвор поворотный дисковый | 32с908рМ
380 | запорная арматура | затворы дисковые поворотные | затворы дисковые поворотные из углеродистых и коррозионно-стойких сталей | затвор поворотный дисковый | 32нж906р
381 | запорная арматура | затворы дисковые поворотные | затворы дисковые поворотные из углеродистых и коррозионно-стойких сталей | затвор поворотный дисковый | 32нж36р
382 | запорная арматура | затворы дисковые поворотные | затворы дисковые поворотные из углеродистых и коррозионно-стойких сталей
383 | запорная арматура | затворы дисковые поворотные | затворы дисковые поворотные из углеродистых и коррозионно-стойких сталей | затвор поворотный дисковый с местным указателем положения диска | 32нж36р
384 | запорная арматура | затворы дисковые поворотные | затворы дисковые поворотные из углеродистых и коррозионно-стойких сталей | затвор поворотный дисковый | 32с17р
385 | запорная арматура | затворы дисковые поворотные | затворы дисковые поворотные из углеродистых и коррозионно-стойких сталей | затвор поворотный дисковый | 32с917р
386 | запорная арматура | затворы дисковые поворотные | затворы дисковые поворотные из углеродистых и коррозионно-стойких сталей | затвор поворотный дисковый | 32с34р
387 | запорная арматура | затворы дисковые поворотные | затворы дисковые поворотные из углеродистых и коррозионно-стойких сталей | затвор поворотный дисковый | 32с310р
388 | запорная арматура | затворы дисковые поворотные | затворы дисковые поворотные из углеродистых и коррозионно-стойких сталей | затвор поворотный дисковый | 32с910р
389 | запорная арматура | затворы дисковые поворотные | затворы дисковые поворотные из углеродистых и коррозионно-стойких сталей | затвор поворотный дисковый регулирующий | АДТ-53
390 | запорная арматура | затворы дисковые поворотные | затворы дисковые поворотные из углеродистых и коррозионно-стойких сталей | затвор поворотный дисковый регулирующий | ЗДР
391 | запорная арматура | затворы дисковые поворотные | затворы дисковые поворотные из углеродистых и коррозионно-стойких сталей | затвор поворотный дисковый | ЗПД
392 | запорная арматура | затворы дисковые поворотные | затворы дисковые поворотные из углеродистых и коррозионно-стойких сталей | затвор дисковый регулирующий | 32с24бк
393 | запорная арматура | затворы дисковые поворотные | затворы дисковые поворотные из углеродистых и коррозионно-стойких сталей | затвор дисковый регулирующий | 32с24бк1
394 | запорная арматура | затворы дисковые поворотные | затворы дисковые поворотные из углеродистых и коррозионно-стойких сталей | затвор дисковый регулирующий | 32лс24бк
395 | запорная арматура | затворы дисковые поворотные | затворы дисковые поворотные из углеродистых и коррозионно-стойких сталей | затвор дисковый регулирующий | 32лс24бк1
396 | запорная арматура | затворы дисковые поворотные | затворы дисковые поворотные из углеродистых и коррозионно-стойких сталей | затвор дисковый регулирующий | 32с024бк
397 | запорная арматура | затворы дисковые поворотные | затворы дисковые поворотные из углеродистых и коррозионно-стойких сталей | затвор дисковый регулирующий | 32с024бк1
398 | запорная арматура | затворы дисковые поворотные | затворы дисковые поворотные из углеродистых и коррозионно-стойких сталей | затвор дисковый поворотный регулирующий с неразъёмным корпусом и неразъёмным диском | АМ
399 | запорная арматура | затворы дисковые поворотные | затворы дисковые поворотные из углеродистых и коррозионно-стойких сталей | затвор дисковый поворотный с неразъёмным корпусом и разъёмным диском | АН
400 | запорная арматура | затворы дисковые поворотные | затворы дисковые поворотные из углеродистых и коррозионно-стойких сталей | затвор поворотный дисковый химический | ЗПХ
401 | запорная арматура | затворы дисковые поворотные | затворы дисковые поворотные из углеродистых и коррозионно-стойких сталей | затвор поворотный дисковый | ЗДП
402 | запорная арматура | затворы дисковые поворотные | затворы дисковые поворотные из углеродистых и коррозионно-стойких сталей
403 | запорная арматура | затворы дисковые поворотные | затворы дисковые поворотные из углеродистых и коррозионно-стойких сталей | затвор поворотный дисковый | 32с908рМ
404 | запорная арматура | клапаны запорные | клапаны запорные из цветных сплавов | клапан запорный проходной нормально открытый | 15Б817р
405 | запорная арматура | клапаны запорные | клапаны запорные из цветных сплавов | клапан однопозиционный нориально открытый | УФ96590-006
406 | запорная арматура | клапаны запорные | клапаны запорные из цветных сплавов | клапан запорный проходной нормально закрытый | 15Б816р
407 | запорная арматура | клапаны запорные | клапаны запорные из цветных сплавов | клапан запорный проходной сильфонный вакуумный | СК 26013
408 | запорная арматура | клапаны запорные | клапаны запорные из цветных сплавов | клапан запорный проходной | СК 96007
409 | запорная арматура | клапаны запорные | клапаны запорные из цветных сплавов | клапан запорный проходной поршневой | 15Б859п
410 | запорная арматура | клапаны запорные | клапаны запорные из цветных сплавов | клапан запорный проходной вакуумно-компрессорный | КИАРМ 96001.050-04
411 | запорная арматура | клапаны запорные | клапаны запорные из цветных сплавов | клапан запорный проходной | 15Б876п
412 | запорная арматура | клапаны запорные | клапаны запорные из цветных сплавов | клапан запорный проходной | 15Б877р
413 | запорная арматура | клапаны запорные | клапаны запорные из цветных сплавов | клапан запорный проходной пожарный | 1Б1р
414 | запорная арматура | клапаны запорные | клапаны запорные из цветных сплавов | клапан запорный проходной пожарный | 15Б3р
415 | запорная арматура | клапаны запорные | клапаны запорные из цветных сплавов | клапан запорный донный взрывозащищённый с электромагнитным фиксатором нормально закрытый | КДР-Н3
416 | запорная арматура | клапаны запорные | клапаны запорные из цветных сплавов | клапан запорный проходной | КМЛ
417 | запорная арматура | клапаны запорные | клапаны запорные из цветных сплавов | клапан запорный проходной | 15Б862бк
418 | запорная арматура | клапаны запорные | клапаны запорные из цветных сплавов | клапан запорный проходной | 15Б1п
419 | запорная арматура | клапаны запорные | клапаны запорные из цветных сплавов | клапан запорный проходной | 22Б821р
420 | запорная арматура | клапаны запорные | клапаны запорные из цветных сплавов | клапан запорный угловой для газовых баллонов | 0096.00.00
421 | запорная арматура | клапаны запорные | клапаны запорные из цветных сплавов | клапан запорный проходной мембранный | 15Б806р
422 | запорная арматура | клапаны запорные | клапаны запорные из цветных сплавов | клапан запорный проходной мембранный | 15Б818р
423 | запорная арматура | клапаны запорные | клапаны запорные из цветных сплавов | клапан запорный проходной сильфонный | 22Б16п
424 | запорная арматура | клапаны запорные | клапаны запорные из цветных сплавов | клапан запорный угловой сильфонный | 22Б17п
425 | запорная арматура | клапаны запорные | клапаны запорные из цветных сплавов | клапан запорный донный взрывозащищённый с электромагнитным фиксатором нормально закрытый | КДР-Н3
426 | запорная арматура | клапаны запорные | клапаны запорные из цветных сплавов | клапан запорный трёхходовой | УФ 96555-004
427 | запорная арматура | клапаны запорные | клапаны запорные из цветных сплавов | клапан запорнй проходной взрывозащищённый нормально закрытый | КЗМ-Н3
428 | запорная арматура | клапаны запорные | клапаны запорные из цветных сплавов | клапан двухпозиционный | УФ 96579-006
429 | запорная арматура | клапаны запорные | клапаны запорные из цветных сплавов | клапан двухпозиционный | УФ 96580-006
430 | запорная арматура | клапаны запорные | клапаны запорные из цветных сплавов | клапан запорный угловой | ИТШЛ 491111.017
431 | запорная арматура | клапаны запорные | клапаны запорные из цветных сплавов | клапан запорный угловой | 15Б14п, бк
432 | запорная арматура | клапаны запорные | клапаны запорные из цветных сплавов | клапан трёхходовой балонный | КВО 7501.000
433 | запорная арматура | клапаны запорные | клапаны запорные из цветных сплавов | клапан запорный муфтовый
434 | запорная арматура | клапаны запорные | клапаны запорные из цветных сплавов | клапан проходной дистанционно управляемый штуцерный бронзовый
435 | запорная арматура | клапаны запорные | клапаны запорные из цветных сплавов | клапан проходной с датчиком и сигнализатором положения
436 | запорная арматура | клапаны запорные | клапаны запорные из цветных сплавов | клапан для манометра с герметизацией муфтовый бронзовый
437 | запорная арматура | клапаны запорные | клапаны запорные из цветных сплавов | клапан форсунковый проходной
438 | запорная арматура | клапаны запорные | клапаны запорные из цветных сплавов | клапан спускной штуцерный
439 | запорная арматура | клапаны запорные | клапаны запорные из цветных сплавов | клапан запорный фланцевый
440 | запорная арматура | клапаны запорные | клапаны запорные из цветных сплавов | клапан быстродействующий запорный штуцерный
441 | запорная арматура | клапаны запорные | клапаны запорные из цветных сплавов | клапан блокировочный штуцерный
442 | запорная арматура | клапаны запорные | клапаны запорные из цветных сплавов | клапан электромагнитный с форсировкой
443 | запорная арматура | клапаны запорные | клапаны запорные из титановых сплавов | клапан запорный проходной прямоточный | 13тн1п
444 | запорная арматура | клапаны запорные | клапаны запорные из титановых сплавов | клапан запорный проходной прямоточный | 13тн2п
445 | запорная арматура | клапаны запорные | клапаны запорные из титановых сплавов | клапан запорно-регулирующий проходной | 13тн94п
446 | запорная арматура | клапаны запорные | клапаны запорные из титановых сплавов | клапан запорный проходной сильфонный | 15тн5п2М
447 | запорная арматура | клапаны запорные | клапаны запорные из титановых сплавов | клапан запорный проходной сильфонный | 15тн8п1
448 | запорная арматура | клапаны запорные | клапаны запорные из титановых сплавов | клапан запорный проходной сильфонный | 15тн14п2
449 | запорная арматура | клапаны запорные | клапаны запорные из титановых сплавов | клапан запорный проходной | 15тн73п
450 | запорная арматура | клапаны запорные | клапаны запорные из титановых сплавов | клапан запорный проходной | 22тн620п
451 | запорная арматура | клапаны запорные | клапаны запорные из титановых сплавов | клапан запорный проходной нормально закрытый | 22тн657п
452 | запорная арматура | клапаны запорные | клапаны запорные из титановых сплавов | клапан запорный проходной нормально закрытый | 22тн695п
453 | запорная арматура | клапаны запорные | клапаны запорные из титановых сплавов | клапан запорный угловой сильфонный нормально открытый | С 96597
454 | запорная арматура | клапаны запорные | клапаны запорные из титановых сплавов | клапан запорный угловой сильфонный
455 | запорная арматура | клапаны запорные | клапаны запорные из титановых сплавов | клапан запорный бортовой сильфонный
456 | запорная арматура | клапаны запорные | клапаны запорные из неметаллических материалов | клапан запорный проходной прямоточный сильфонный
457 | запорная арматура | клапаны запорные | клапаны запорные из неметаллических материалов | клапан запорный проходной прямоточный сильфонный
458 | запорная арматура | клапаны запорные | клапаны запорные из неметаллических материалов | клапан запорный проходной диафрагмовый | 15п626п
459 | запорная арматура | клапаны запорные | клапаны запорные из неметаллических материалов | клапан запорный угловой диафрагмовый | 15п27п
460 | запорная арматура | клапаны запорные | клапаны запорные из неметаллических материалов | клапан запорный проходной мембранный | ВДХ
461 | запорная арматура | клапаны запорные | клапаны запорные из неметаллических материалов | клапан запорный проходной прямоточный сильфонный | 15п56п1
462 | запорная арматура | клапаны запорные | клапаны запорные из чугуна | клапан запорный проходной мембранный нормально закрытый | 15кч883рМ
463 | запорная арматура | клапаны запорные | клапаны запорные из чугуна | клапан запорный проходной мембранный нормально закрытый | 15кч883р1М
464 | запорная арматура | клапаны запорные | клапаны запорные из чугуна | клапан запорный угловой нижнего спуска эмалированный | 15ч47эм, эм1
465 | запорная арматура | клапаны запорные | клапаны запорные из чугуна | клапан запорный прямоточный гуммированный | 15ч63гм
466 | запорная арматура | клапаны запорные | клапаны запорные из чугуна | клапан запорный проходной диафрагмовый гуммированный | 15ч73гм
467 | запорная арматура | клапаны запорные | клапаны запорные из чугуна | клапан запорный диафрагмовый эмалированный | 15ч91эм2, эм3
468 | запорная арматура | клапаны запорные | клапаны запорные из чугуна | клапан запорный проходной мембранный нормально открытый и нормально закрытый | 22ч6п, 22ч7п
469 | запорная арматура | клапаны запорные | клапаны запорные из чугуна | клапан запорный проходной диафрагмовый эмалированный | 15ч994эм1
470 | запорная арматура | клапаны запорные | клапаны запорные из чугуна | клапан запорный проходной диафрагмовый эмалированный | 15ч995эм1
471 | запорная арматура | клапаны запорные | клапаны запорные из чугуна | клапан запорный проходной мембранный футерованный | 15ч998п
472 | запорная арматура | клапаны запорные | клапаны запорные из чугуна | клапан запорный прямоточный | 13кч2п, р
473 | запорная арматура | клапаны запорные | клапаны запорные из чугуна | клапан запорный проходной | 15ч8р, п
474 | запорная арматура | клапаны запорные | клапаны запорные из чугуна | клапан запорный проходной | 15ч9п, р
475 | запорная арматура | клапаны запорные | клапаны запорные из чугуна | клапан запорный проходной | 15ч14п
476 | запорная арматура | клапаны запорные | клапаны запорные из чугуна | клапан запорный проходной | 15вч14п, бр
477 | запорная арматура | клапаны запорные | клапаны запорные из чугуна | клапан запорный угловой пожарный | 15кч11р
478 | запорная арматура | клапаны запорные | клапаны запорные из чугуна | клапан запорный проходной | 15кч33п, р1
479 | запорная арматура | клапаны запорные | клапаны запорные из чугуна | клапан запорный проходной | 15кч34п, р1
480 | запорная арматура | клапаны запорные | клапаны запорные из чугуна | клапан запорно-регулирующий проходной | 15кч35нж
481 | запорная арматура | клапаны запорные | клапаны запорные из чугуна | клапан запорный проходной мембранный нормально закрытый | 15кч888р, р1
482 | запорная арматура | клапаны запорные | клапаны запорные из чугуна | клапан запорный проходной с электромагнитной защёлкой | 15кч892п1МЮ п2М, п3М, п4М
483 | запорная арматура | клапаны запорные | клапаны запорные из чугуна | клапан запорно-регулирующий проходной | 15кч32п1М
484 | запорная арматура | клапаны запорные | клапаны запорные из чугуна | клапан запорны проходной мембранный нормально закрытый | 15кч848п, п1
485 | запорная арматура | клапаны запорные | клапаны запорные из чугуна | клапан запорный фланцевый с бугельной крышкой
486 | запорная арматура | клапаны запорные | клапаны запорные из углеродистых и коррозионно-стойких сталей | клапан запорный угловой
487 | запорная арматура | клапаны запорные | клапаны запорные из углеродистых и коррозионно-стойких сталей | клапан запорный проходной
488 | запорная арматура | клапаны запорные | клапаны запорные из углеродистых и коррозионно-стойких сталей | клапан запорный трёхходовой
489 | запорная арматура | клапаны запорные | клапаны запорные из углеродистых и коррозионно-стойких сталей | клапан запорный проходной мембранный
490 | запорная арматура | клапаны запорные | клапаны запорные из углеродистых и коррозионно-стойких сталей | клапан запорный угловой сильфонный
491 | запорная арматура | клапаны запорные | клапаны запорные из углеродистых и коррозионно-стойких сталей | клапан запорный проходной сильфонный
492 | запорная арматура | клапаны запорные | клапаны запорные из углеродистых и коррозионно-стойких сталей | клапан запорный проходной мембранный
493 | запорная арматура | клапаны запорные | клапаны запорные из углеродистых и коррозионно-стойких сталей | клапан спускной
494 | запорная арматура | клапаны запорные | клапаны запорные из углеродистых и коррозионно-стойких сталей | клапан запорный проходной нормально закрытый
495 | запорная арматура | клапаны запорные | клапаны запорные из углеродистых и коррозионно-стойких сталей | клапан запорный проходной сильфонный
496 | запорная арматура | клапаны запорные | клапаны запорные из углеродистых и коррозионно-стойких сталей | клапан термозапорный проходной
497 | запорная арматура | клапаны запорные | клапаны запорные из углеродистых и коррозионно-стойких сталей | клапан запорный проходной мембранный | 13с76п
498 | запорная арматура | клапаны запорные | клапаны запорные из углеродистых и коррозионно-стойких сталей | клапан запорный проходной сильфоный | 13с673п
499 | запорная арматура | клапаны запорные | клапаны запорные из углеродистых и коррозионно-стойких сталей | клапан запорный проходной сильфонный футерованный | 13с975п
500 | запорная арматура | клапаны запорные | клапаны запорные из углеродистых и коррозионно-стойких сталей | клапан запорный проходной нормально закрытый с обогревом
501 | запорная арматура | клапаны запорные | клапаны запорные из углеродистых и коррозионно-стойких сталей | клапан запорный сальниковый эмалированный (угловой/прямоточный)
502 | запорная арматура | клапаны запорные | клапаны запорные из углеродистых и коррозионно-стойких сталей | клапан запорный проходной мембранный
503 | запорная арматура | клапаны запорные | клапаны запорные из углеродистых и коррозионно-стойких сталей | клапан запорный или распределительный угловой быстродействующий
504 | запорная арматура | клапаны запорные | клапаны запорные из углеродистых и коррозионно-стойких сталей | клапан запорный проходной сильфонный
505 | запорная арматура | клапаны запорные | клапаны запорные из углеродистых и коррозионно-стойких сталей | клапан запорный прямоточный
506 | запорная арматура | клапаны запорные | клапаны запорные из углеродистых и коррозионно-стойких сталей | клапан запорный прямоточный сильфонный нормально открытый с сигнализатором положения золотника
507 | запорная арматура | клапаны запорные | клапаны запорные из углеродистых и коррозионно-стойких сталей | клапан запорный прямоточный сильфонный нормально открытый с сигнализатором положения золотника | 24нж604ст
508 | запорная арматура | клапаны запорные | клапаны запорные из углеродистых и коррозионно-стойких сталей | клапан запорный проходной сильфонный нормально закрытый с узлом дистанционной сигнализации положения золотника | 24нж605п
509 | запорная арматура | клапаны запорные | клапаны запорные из углеродистых и коррозионно-стойких сталей | гидрант пожарный | КГП
510 | запорная арматура | клапаны запорные | клапаны запорные из углеродистых и коррозионно-стойких сталей | клапан запорный сильфонный прямоточный с соосновными патрубками
511 | запорная арматура | клапаны запорные | клапаны запорные из углеродистых и коррозионно-стойких сталей | клапан запорный проходной сильфонный с разнесенными патрубками
512 | запорная арматура | клапаны запорные | клапаны запорные из углеродистых и коррозионно-стойких сталей | клапан запорный проходной сильфонный
513 | запорная арматура | клапаны запорные | клапаны запорные из углеродистых и коррозионно-стойких сталей | клапан запорный прямоточный сильфонный футерованный
514 | запорная арматура | клапаны запорные | клапаны запорные из углеродистых и коррозионно-стойких сталей | клапан запорный прямоточный | 22пж629п
515 | запорная арматура | клапаны запорные | клапаны запорные из углеродистых и коррозионно-стойких сталей | клапан запорный проходной | 22нж 696п
516 | запорная арматура | клапаны запорные | клапаны запорные из углеродистых и коррозионно-стойких сталей | клапан запорный проходной с обогревом | 13нж18п
517 | запорная арматура | клапаны запорные | клапаны запорные из углеродистых и коррозионно-стойких сталей | клапан запорный проходной с подпружиненным сальниковым уплотнением | 13нж92п
518 | запорная арматура | клапаны запорные | клапаны запорные из углеродистых и коррозионно-стойких сталей | клапан запорный проходной сильфонный футерованный | 13с627п1
519 | запорная арматура | клапаны запорные | клапаны запорные из углеродистых и коррозионно-стойких сталей | клапан запорно-регулирующий сильфонный | 14с985п
520 | запорная арматура | клапаны запорные | клапаны запорные из углеродистых и коррозионно-стойких сталей | клапан запорный проходной футерованный | 15с89п
521 | запорная арматура | клапаны запорные | клапаны запорные из углеродистых и коррозионно-стойких сталей | клапан запорный угловой для баллонов | 15лс93бк
522 | запорная арматура | клапаны запорные | клапаны запорные из углеродистых и коррозионно-стойких сталей | клапан запорный проходной криогенный | 15нж97н
523 | запорная арматура | клапаны запорные | клапаны запорные из углеродистых и коррозионно-стойких сталей | клапан запорный прямоточный | 15пж958п
524 | запорная арматура | клапаны запорные | клапаны запорные из углеродистых и коррозионно-стойких сталей | клапан запорный прямоточный нормально закрытый | 22нж628п
525 | запорная арматура | клапаны запорные | клапаны запорные из углеродистых и коррозионно-стойких сталей | клапан запорный проходной нормаоьно открытый | 22с668п
526 | запорная арматура | клапаны запорные | клапаны запорные из углеродистых и коррозионно-стойких сталей | клапан запорный проходной нормально закрытый | 22лс693п
527 | запорная арматура | клапаны запорные | клапаны запорные из углеродистых и коррозионно-стойких сталей | клапан запорный проходной нормально закрытый | 22нж695п
528 | запорная арматура | клапаны запорные | клапаны запорные из углеродистых и коррозионно-стойких сталей | клапан запорный проходной | 26нж7п
529 | запорная арматура | клапаны запорные | клапаны запорные из углеродистых и коррозионно-стойких сталей | клапан запорно-регулирующий
530 | запорная арматура | клапаны запорные | клапаны запорные из углеродистых и коррозионно-стойких сталей | клапан запорный проходной пожарный
531 | запорная арматура | клапаны запорные | клапаны запорные из углеродистых и коррозионно-стойких сталей | клапан термозапорный проходной | КТЗ
532 | запорная арматура | клапаны запорные | клапаны запорные из углеродистых и коррозионно-стойких сталей | клапан запорный проходной мембранный | 13с803р
533 | запорная арматура | клапаны запорные | клапаны запорные из углеродистых и коррозионно-стойких сталей | клапан запорный проходной | 14нж19п
534 | запорная арматура | клапаны запорные | клапаны запорные из углеродистых и коррозионно-стойких сталей | клапан однопозиционный (нормально-закрытый) и двухпозиционный
535 | запорная арматура | клапаны запорные | клапаны запорные из углеродистых и коррозионно-стойких сталей | клапан запорный угловой блочный
536 | запорная арматура | клапаны запорные | клапаны запорные из углеродистых и коррозионно-стойких сталей | капан запорный трёхходовой сильфонный | 15с23п
537 | запорная арматура | клапаны запорные | клапаны запорные из углеродистых и коррозионно-стойких сталей | клапан запорный угловой для контейнеров | 15нж93бк
538 | запорная арматура | клапаны запорные | клапаны запорные из углеродистых и коррозионно-стойких сталей | клапан запорный угловой двухпозиционный
539 | запорная арматура | клапаны запорные | клапаны запорные из углеродистых и коррозионно-стойких сталей | коапан запорный угловой сальниковый дренажный незамерзающийй | КДН 50-25
540 | запорная арматура | клапаны запорные | клапаны запорные из углеродистых и коррозионно-стойких сталей | клапан запорный угловой для манометра
541 | запорная арматура | клапаны запорные | клапаны запорные из углеродистых и коррозионно-стойких сталей | клапан запорный проходной клеточный нормально открытый и нормально закрытый
542 | запорная арматура | клапаны запорные | клапаны запорные из углеродистых и коррозионно-стойких сталей | клапан запорный проходной сильфонный с дублирующим сальником | 15с66п, 15нж66п
543 | запорная арматура | клапаны запорные | клапаны запорные из углеродистых и коррозионно-стойких сталей | клапан запорно-регулирующий сильфонный игольчатый | 15нж22п, бк
544 | запорная арматура | клапаны запорные | клапаны запорные из углеродистых и коррозионно-стойких сталей | клапан запорный проходной | 15с22нж
545 | запорная арматура | клапаны запорные | клапаны запорные из углеродистых и коррозионно-стойких сталей | клапан запорный мембранный для ацителенового баллона | 15с53бк
546 | запорная арматура | клапаны запорные | клапаны запорные из углеродистых и коррозионно-стойких сталей | клапан запорный проходной малогабаритный сильфонный | 15нж69п
547 | запорная арматура | клапаны запорные | клапаны запорные из углеродистых и коррозионно-стойких сталей | клапан запорный прямоточный сильфонный нормально открытый | 22нж607ст
548 | запорная арматура | клапаны запорные | клапаны запорные из углеродистых и коррозионно-стойких сталей | клапан запорный трёхходовой
549 | запорная арматура | клапаны запорные | клапаны запорные из углеродистых и коррозионно-стойких сталей | клапан запорный проходной и угловой удлинённый
550 | запорная арматура | клапаны запорные | клапаны запорные из углеродистых и коррозионно-стойких сталей | клапан запорный проходной с указателем положения | 24нж9п
551 | запорная арматура | клапаны запорные | клапаны запорные из углеродистых и коррозионно-стойких сталей | клапан проходной сильфонный с блоком концевых выключателей, нормально закрытый | 24нж643нж
552 | запорная арматура | клапаны запорные | клапаны запорные из углеродистых и коррозионно-стойких сталей | клапан запорный угловой воздушныйклапан запорный проходной сильфонный с дросселирующим устройством | 24нж11ст
553 | запорная арматура | клапаны запорные | клапаны запорные из углеродистых и коррозионно-стойких сталей | клапан трёхходовой для присоединения манометров
554 | запорная арматура | клапаны запорные | клапаны запорные из углеродистых и коррозионно-стойких сталей | клапан запорный проходной взрывозащищенный нормально закрытый | КЗМ-НЗ
555 | запорная арматура | клапаны запорные | клапаны запорные из углеродистых и коррозионно-стойких сталей | клапан запорный проходной взрывозащищенный нормально открытый | КЗМ-НО
556 | запорная арматура | клапаны запорные | клапаны запорные из углеродистых и коррозионно-стойких сталей | клапан запорный проходной клеточный нормально открытый и нормально закрытый | ЗК
557 | запорная арматура | клапаны запорные | клапаны запорные из углеродистых и коррозионно-стойких сталей | клапан запорный угловой сильфонный с удлиненным корпусом | 24нж12бк
558 | запорная арматура | клапаны запорные | клапаны запорные из углеродистых и коррозионно-стойких сталей | клапан запорный проходной сильфонный с указателем положения золотника | 24нж20ст
559 | запорная арматура | клапаны запорные | клапаны запорные из углеродистых и коррозионно-стойких сталей | клапан запорный угловой сильфонный с удлинённым штоком и сигнализатором положения золотника | 24нж25ст
560 | запорная арматура | клапаны запорные | клапаны запорные из углеродистых и коррозионно-стойких сталей | клапан запорный сильфонный специальный (одноразового действия) | 24нж27бк
561 | запорная арматура | клапаны запорные | клапаны запорные из углеродистых и коррозионно-стойких сталей | клапан запорный угловой сильфонный бортовой | 24нж28ст
562 | запорная арматура | клапаны запорные | клапаны запорные из углеродистых и коррозионно-стойких сталей | клапан запорный угловой сильфонный с удлинённым корпусом | 24нж44нж
563 | запорная арматура | клапаны запорные | клапаны запорные из углеродистых и коррозионно-стойких сталей | клапан запорный проходной сильфонный с датчиком-сигнализатором крайних положений золотника | 24нж614ст
564 | запорная арматура | клапаны запорные | клапаны запорные из углеродистых и коррозионно-стойких сталей | клапан запорный проходной сильфонный с удлинённой стойкой с датчиком положений нормально закрытый | 24нж615ст
565 | запорная арматура | клапаны запорные | клапаны запорные из углеродистых и коррозионно-стойких сталей | клапан запорный проходной сильфонный с датчиком положений золотника нормально открытый и нормально закрытый | 24нж616ст
566 | запорная арматура | клапаны запорные | клапаны запорные из углеродистых и коррозионно-стойких сталей | клапан запорный прямоточный сильфонный с сигнализатором (датчиком) положения золотника нормально закрытый | 24нж619ст
567 | запорная арматура | клапаны запорные | клапаны запорные из углеродистых и коррозионно-стойких сталей | клапан запорный проходной сильфонный с датчиком положения нормально открытый | 24нж629ст
568 | запорная арматура | клапаны запорные | клапаны запорные из углеродистых и коррозионно-стойких сталей | клапан запорный угловой сильфонный нормально открытый и нормально закрытый | 24нж630ст
569 | запорная арматура | клапаны запорные | клапаны запорные из углеродистых и коррозионно-стойких сталей | клапан кислородного баллона средней вместимости | ККБСВ
570 | запорная арматура | клапаны запорные | клапаны запорные из углеродистых и коррозионно-стойких сталей | клапан впускной угловой | Т-360бсМ
571 | запорная арматура | клапаны запорные | клапаны запорные из углеродистых и коррозионно-стойких сталей | клапан запорный угловой с обогревом
572 | запорная арматура | клапаны запорные | клапаны запорные из углеродистых и коррозионно-стойких сталей | клапан электромагнитный однопозиционный
573 | запорная арматура | клапаны запорные | клапаны запорные из углеродистых и коррозионно-стойких сталей | клапан запорный угловой воздушный | Т-202бм
574 | запорная арматура | клапаны запорные | клапаны запорные из углеродистых и коррозионно-стойких сталей | клапан запорный проходной двухпозиционный | 22нж884п
575 | запорная арматура | клапаны запорные | клапаны запорные из углеродистых и коррозионно-стойких сталей | клапан запорный для манометра
576 | запорная арматура | клапаны запорные | клапаны запорные из углеродистых и коррозионно-стойких сталей | клапан запорный балонный с разрывной предохраниьельной мембраной | ВК-94М-01
577 | запорная арматура | клапаны отсечные | клапаны отсечные из цветных сплавов | клапан отсечной проходной с регулятором потока газа нормально открыты и нормально закрытый | КГЭЗ / КГЭО
578 | запорная арматура | клапаны отсечные | клапаны отсечные из чугуна | клапан отсечной | КМ-ВМ
579 | запорная арматура | клапаны отсечные | клапаны отсечные из углеродистых и коррозионно-стойких сталей | клапан отсечной проходной нормально закрытый | 22с 993р
580 | запорная арматура | клапаны отсечные | клапаны отсечные из углеродистых и коррозионно-стойких сталей | клапан отсечной проходной поворотный | ПТ 96005
581 | запорная арматура | клапаны отсечные | клапаны отсечные из углеродистых и коррозионно-стойких сталей | клапан отсечной запорно-регулирующий проходной | КЭО-Г
582 | запорная арматура | клапаны отсечные | клапаны отсечные из углеродистых и коррозионно-стойких сталей | клапан отсечной проходной | 22с8р, п, нж
583 | запорная арматура | клапаны отсечные | клапаны отсечные из углеродистых и коррозионно-стойких сталей | клапан отсечной угловой сильфонный | У96660
584 | запорная арматура | клапаны отсечные | клапаны отсечные из углеродистых и коррозионно-стойких сталей | клапан отсечной проходной быстродействующий | 370.65713.709
585 | запорная арматура | клапаны отсечные | клапаны отсечные из углеродистых и коррозионно-стойких сталей | клапан отсечной проходной быстродействующий | 6712.00
586 | запорная арматура | клапаны отсечные | клапаны отсечные из углеродистых и коррозионно-стойких сталей | клапан отсечной блочный | АЗБ-32
587 | запорная арматура | клапаны отсечные | клапаны отсечные из углеродистых и коррозионно-стойких сталей | клапан отсечной односёдельный нормально открытый | КМ-ВМ
588 | запорная арматура | клапаны отсечные | клапаны отсечные из углеродистых и коррозионно-стойких сталей | клапан отсечной проходной электромагнитный | 22с840р, нж
589 | запорная арматура | клапаны отсечные | клапаны отсечные из углеродистых и коррозионно-стойких сталей | клапан отсечной проходной | КОс, КОнж
590 | запорная арматура | клапаны отсечные | клапаны отсечные из углеродистых и коррозионно-стойких сталей | клан отсечной проходной шланговый нормально открытый и нормально закрытый | КШСО
591 | запорная арматура | клапаны отсечные | клапаны отсечные из углеродистых и коррозионно-стойких сталей | клапан отсечной проходной нормально закрытый | 22с32п, 22нж32п
592 | запорная арматура | клапаны отсечные | клапаны отсечные из углеродистых и коррозионно-стойких сталей | клапан отсечной проходной нормально закрытый | 22с992п
593 | запорная арматура | клапаны отсечные | клапаны отсечные из углеродистых и коррозионно-стойких сталей | клапан отсечной проходной | КОс, КОнж
594 | запорная арматура | клапаны отсечные | клапаны отсечные из углеродистых и коррозионно-стойких сталей | клапан отсечной проходной или угловой малогабаритный нормально открытый и нормально закрытый
595 | запорная арматура | клапаны отсечные | клапаны отсечные из углеродистых и коррозионно-стойких сталей | клапан отсечной проходной малогабаритный с парообогревом нормально открытый и нормально закрытый
596 | запорная арматура | клапаны отсечные | клапаны отсечные из углеродистых и коррозионно-стойких сталей | клапан отсечной проходной сальниковый быстродействующий | КОМ
597 | запорная арматура | клапаны отсечные | клапаны отсечные из углеродистых и коррозионно-стойких сталей | клапан отсечной проходной нормально открытый и нормально закрытый | 22нж38нж
598 | запорная арматура | клапаны отсечные | клапаны отсечные из углеродистых и коррозионно-стойких сталей | клапан отсечной проходной клеточный модернизированный нормально открытый и нормально закрытый
599 | запорная арматура | клапаны отсечные | клапаны отсечные из углеродистых и коррозионно-стойких сталей | клапан отсечной проходной или угловой клеточно-плунжерный малогабаритный нормально открыты и нормально закрытый | КМО, КМОЗ
600 | запорная арматура | клапаны отсечные | клапаны отсечные из углеродистых и коррозионно-стойких сталей | клапан отсечной проходной клеточно-плунжерный малогабаритный
601 | запорная арматура | клапаны отсечные | клапаны отсечные из углеродистых и коррозионно-стойких сталей | клапан отсечной угловой
602 | запорная арматура | клапаны отсечные | клапаны отсечные из углеродистых и коррозионно-стойких сталей | клапан отсечной проходной или угловой нормально открытый и нормально закрытый | КВДО, КВДОЭ
603 | запорная арматура | клапаны отсечные | клапаны отсечные из углеродистых и коррозионно-стойких сталей | клапан отсечной без сигнализатора
604 | запорная арматура | задвижки | задвижки из цветных сплавов | задвижка клинкетная с выдвижным шпинделем
605 | запорная арматура | задвижки | задвижки из цветных сплавов | задвижка клиновая с невыдвижным шпинделем | 30Б5бк, бк1
606 | запорная арматура | задвижки | задвижки из цветных сплавов | задвижка клиновая с невыдвижным шпинделем | 30Б2бк
607 | запорная арматура | задвижки | задвижки из титановых сплавов | задвижка клинкетная с выдвижным шпинделем | 31тн96п
608 | запорная арматура | задвижки | задвижки из чугуна | задвижка клиновая с невыдвижным шпинделем | 30ч25бр
609 | запорная арматура | задвижки | задвижки из чугуна | задвижка клиновая с невыдвижным шпинделем | 30ч25брМ
610 | запорная арматура | задвижки | задвижки из чугуна | задвижка клиновая с невыдвижным шпинделем | 30ч925бр
611 | запорная арматура | задвижки | задвижки из чугуна | задвижка клиновая с невыдвижным шпинделем | 30ч925брМ
612 | запорная арматура | задвижки | задвижки из чугуна | задвижка клиновая с невыдвижным шпинделем | 30ч925брМ
613 | запорная арматура | задвижки | задвижки из чугуна | задвижка клиновая с невыдвижным шпинделем | 30ч525брМ
614 | запорная арматура | задвижки | задвижки из чугуна | задвижка клиновая с выдвижным шпинделем | 30ч36бк
615 | запорная арматура | задвижки | задвижки из чугуна | задвижка клиновая с выдвижным шпинделем | 30ч536бк
616 | запорная арматура | задвижки | задвижки из чугуна | задвижка клиновая с выдвижным шпинделем | 30ч936бк
617 | запорная арматура | задвижки | задвижки из чугуна | задвижка клиновая с выдвижным шпинделем | 31ч17бк1
618 | запорная арматура | задвижки | задвижки из чугуна | задвижка с невыдвижным шпинделем с обрезиненным клином | 30ч39р
619 | запорная арматура | задвижки | задвижки из чугуна | задвижка клиновая двухдисковая с выдвижым шпинделем | 31ч6бк, бк11, бр
620 | запорная арматура | задвижки | задвижки из чугуна | задвижка клиновая двухдисковая с невыдвижным шпинделем | 31ч47бк, бк1, бр
621 | запорная арматура | задвижки | задвижки из чугуна | задвижка параллельная с невыдвижным шпинделем | 30ч3бр
622 | запорная арматура | задвижки | задвижки из чугуна | задвижка параллельная двухдисковая с выдвижным шпинделем | 30ч6бр
623 | запорная арматура | задвижки | задвижки из чугуна | задвижка клиновая двухдисковая с выдвижным шпинделем | 30ч6бр
624 | запорная арматура | задвижки | задвижки из чугуна | задвижка параллельная двухдисковая с невыдвижным шпинделем | 30ч15бр, р
625 | запорная арматура | задвижки | задвижки из чугуна | задвижка с обрезиненным клином с невыдвижным шпинделем | 30ч39бр
626 | запорная арматура | задвижки | задвижки из чугуна | задвижка параллельная двухдисковая с выдвижным шпинделем | 30ч706бр
627 | запорная арматура | задвижки | задвижки из чугуна | задвижка параллельная с выдвижным шпинделем | 30ч715бр
628 | запорная арматура | задвижки | задвижки из чугуна | задвижка параллельная двухдисковая с выдвижным шпинделем | 30ч906бр, бк
629 | запорная арматура | задвижки | задвижки из чугуна | задвижка клиновая двухдисковая с выдвижным шпинделем | 31ч713бр
630 | запорная арматура | задвижки | задвижки из чугуна | задвижка параллельна двухдисковая с выдвижным шпинделем | 30ч6бр, бк
631 | запорная арматура | задвижки | задвижки из чугуна | задвижка с керамическими дисками | ЗДФК
632 | запорная арматура | задвижки | задвижки из чугуна | задвижка клиновая фланцевая | ЗКФ
633 | запорная арматура | задвижки | задвижки из углеродистых и кррозионно-стойких сталей | задвижка клиновая с выдвижным шпинделем | 30с511нж1
634 | запорная арматура | задвижки | задвижки из углеродистых и кррозионно-стойких сталей | задвижка клиновая с выдвижным шпинделем | 30с911нж1
635 | запорная арматура | задвижки | задвижки из углеродистых и кррозионно-стойких сталей | задвижка клиновая с выдвижным шпинделем | 30с514нж
636 | запорная арматура | задвижки | задвижки из углеродистых и кррозионно-стойких сталей | задвижка клиновая с выдвижным шпинделем | 30с914нж
637 | запорная арматура | задвижки | задвижки из углеродистых и кррозионно-стойких сталей | задвижка клиновая двухдисковая с выдвижным шпинделем | 30с547нж
638 | запорная арматура | задвижки | задвижки из углеродистых и кррозионно-стойких сталей | задвижка клиновая двухдисковая с выдвижным шпинделем | 30с947нж
639 | запорная арматура | задвижки | задвижки из углеродистых и кррозионно-стойких сталей | задвижка клиновая двухдисковая с выдвижным шпинделем | 30лс547нж
640 | запорная арматура | задвижки | задвижки из углеродистых и кррозионно-стойких сталей | задвижка клиновая двухдисковая с выдвижным шпинделем | 30лс947нж
641 | запорная арматура | задвижки | задвижки из углеродистых и кррозионно-стойких сталей | задвижка клиновая двухдисковая с выдвижным шпинделем | 30нж547нж
642 | запорная арматура | задвижки | задвижки из углеродистых и кррозионно-стойких сталей | задвижка клиновая двухдисковая с выдвижным шпинделем | 30нж947нж
643 | запорная арматура | задвижки | задвижки из углеродистых и кррозионно-стойких сталей | задвижка клиновая двухдисковая с выдвижным шпинделем | 30с947нж1
644 | запорная арматура | задвижки | задвижки из углеродистых и кррозионно-стойких сталей | задвижка клиновая двухдисковая с выдвижным шпинделем | 30с911нж1
645 | запорная арматура | задвижки | задвижки из углеродистых и кррозионно-стойких сталей | задвижка клиновая с выдвижным шпинделем | 30с547нж
646 | запорная арматура | задвижки | задвижки из углеродистых и кррозионно-стойких сталей | задвижка клиновая с выдвижным шпинделем | 30нж547нж
647 | запорная арматура | задвижки | задвижки из углеродистых и кррозионно-стойких сталей | задвижка клиновая с выдвижным шпинделем | 30с947нж
648 | запорная арматура | задвижки | задвижки из углеродистых и кррозионно-стойких сталей | задвижка клиновая с выдвижным шпинделем | 30нж947нж
649 | запорная арматура | задвижки | задвижки из углеродистых и кррозионно-стойких сталей | задвижка клиновая двухдисковая с выдвижным шпинделем | 30с46нж
650 | запорная арматура | задвижки | задвижки из углеродистых и кррозионно-стойких сталей | задвижка клиновая двухдисковая с выдвижным шпинделем | 30с946нж
651 | запорная арматура | задвижки | задвижки из углеродистых и кррозионно-стойких сталей | задвижка клиновая двухдисковая с выдвижным шпинделем | 30лс46нж
652 | запорная арматура | задвижки | задвижки из углеродистых и кррозионно-стойких сталей | задвижка клиновая двухдисковая с выдвижным шпинделем | 30лс946нж
653 | запорная арматура | задвижки | задвижки из углеродистых и кррозионно-стойких сталей | задвижка клиновая двухдисковая с выдвижным шпинделем | 30нж46нж
654 | запорная арматура | задвижки | задвижки из углеродистых и кррозионно-стойких сталей | задвижка клиновая двухдисковая с выдвижным шпинделем | 30нж946нж
655 | запорная арматура | задвижки | задвижки из углеродистых и кррозионно-стойких сталей | задвижка с керамическими дисками | ЗДФК
656 | запорная арматура | задвижки | задвижки из углеродистых и кррозионно-стойких сталей | задвижка клиновая с выдвижным шпинделем | ЗКСЭ-06
657 | запорная арматура | задвижки | задвижки из углеродистых и кррозионно-стойких сталей | задвижка клиновая с невыдвижным шпинделем | 30с330нж
658 | запорная арматура | задвижки | задвижки из углеродистых и кррозионно-стойких сталей | задвижка с гуммированным клином с выдвижным шпинделем | 31с942р
659 | запорная арматура | задвижки | задвижки из углеродистых и кррозионно-стойких сталей | задвижка клиновая двухдисковая с выдвижным шпинделем | 30с50нж
660 | запорная арматура | задвижки | задвижки из углеродистых и кррозионно-стойких сталей | задвижка шиберная ножевая | 30с40нж
661 | запорная арматура | задвижки | задвижки из углеродистых и кррозионно-стойких сталей | задвижка шиберная ножевая | 30с940нж
662 | запорная арматура | задвижки | задвижки из углеродистых и кррозионно-стойких сталей | задвижка с жёстким клином с выдвижным шпинделем | 30с41нж
663 | запорная арматура | задвижки | задвижки из углеродистых и кррозионно-стойких сталей | задвижка параллельная двухдисковая | 2с-40
664 | запорная арматура | задвижки | задвижки из углеродистых и кррозионно-стойких сталей | задвижка шиберная ножевая
665 | запорная арматура | задвижки | задвижки из углеродистых и кррозионно-стойких сталей | задвижка клинкетная с выдвижным шпинделем
666 | запорная арматура | задвижки | задвижки из углеродистых и кррозионно-стойких сталей | задвижка трубосварная двухдисковая клиновая с выдвижным шпинделем | 30с41нж
667 | запорная арматура | задвижки | задвижки из углеродистых и кррозионно-стойких сталей | задвижка клиновая с невыдвижным шпинделем | 30с327нж
668 | запорная арматура | задвижки | задвижки из углеродистых и кррозионно-стойких сталей | задвижка клиновая нормально закрытая | 31с699нж
669 | запорная арматура | задвижки | задвижки из углеродистых и кррозионно-стойких сталей | задвижка клиновая нормально открытая | Л 13132
670 | запорная арматура | задвижки | задвижки из углеродистых и кррозионно-стойких сталей | задвижка клиновая двухдисковая
671 | запорная арматура | задвижки | задвижки из углеродистых и кррозионно-стойких сталей | задвижка параллельная двухдисковая | 2с-50-2
672 | запорная арматура | задвижки | задвижки из углеродистых и кррозионно-стойких сталей | задвижка шиберная запорная
673 | запорная арматура | задвижки | задвижки из углеродистых и кррозионно-стойких сталей | задвижка регулирующая шиберного типа с рычагом | 984-50Р
674 | запорная арматура | задвижки | задвижки из углеродистых и кррозионно-стойких сталей | задвижка клиновая компактная | 31с77нж
675 | запорная арматура | задвижки | задвижки из углеродистых и кррозионно-стойких сталей | задвижка шиберная маслонаполненная с выдвижным шпинделем | ЗМС 65-210
676 | запорная арматура | задвижки | задвижки из углеродистых и кррозионно-стойких сталей | задвижка маслозаполненная шиберная | ЗМШ
677 | запорная арматура | задвижки | задвижки из углеродистых и кррозионно-стойких сталей | задвижка прямоточная шиберная маслонаполненная | ЗПШ
678 | запорная арматура | задвижки | задвижки из углеродистых и кррозионно-стойких сталей | задвижка запорная шиберная с невыдвижным шпинделем | ЗШС
679 | запорная арматура | задвижки | задвижки из углеродистых и кррозионно-стойких сталей | задвижка многоступенчатая шиберная
680 | запорная арматура | задвижки | задвижки из углеродистых и кррозионно-стойких сталей | задвижка запорная проходная | ЗМ
681 | запорная арматура | задвижки | задвижки из углеродистых и кррозионно-стойких сталей | задвижка клиновая двухдисковая с выдвижным шпинделем с патрубками под приварку | 2с-26-2
682 | запорная арматура | задвижки | задвижки из углеродистых и кррозионно-стойких сталей | задвижка шиберная штампосварная с выдвижным шпинделем с концами под приварку | 30с901р
683 | запорная арматура | задвижки | задвижки из углеродистых и кррозионно-стойких сталей | задвижка полнопроходная клиновая с выдвижным шпинделем фланцевая
684 | запорная арматура | задвижки шланговые | задвижки шланговые из цветных сплавов | задвижка (затвор) шланговая | 32а1р1
685 | запорная арматура | задвижки шланговые | задвижки шланговые из цветных сплавов | Задвижка шланговая с принудительным открыванием при Рр до 2 | 33а619р
686 | запорная арматура | задвижки шланговые | задвижки шланговые из цветных сплавов | задвижка шланговая с невыдвижным шпинделем полнопроходная с сигнализатором разрыва патрубка | 33а26р
687 | запорная арматура | задвижки шланговые | задвижки шланговые из цветных сплавов | задвижка шланговая полнопроходная с сигнализатором разрыва патрубка | 33а27р
688 | запорная арматура | задвижки шланговые | задвижки шланговые из цветных сплавов | задвижка шланговая с невыдвижным шпинделем с сигнализатором разрыва патрубка | 33а29р
689 | запорная арматура | задвижки шланговые | задвижки шланговые из цветных сплавов | задвижка шланговая с сигнализатором разрыва патрубка | 33а629р
690 | запорная арматура | задвижки шланговые | задвижки шланговые из неметаллических материалов | задвижка шланговая | 33п22р
691 | запорная арматура | задвижки шланговые | задвижки шланговые из неметаллических материалов | клапан (задвижка) шланговый запорный бескорпусный каркасный | КПР, КПЭР, КПГ, КПГР
692 | запорная арматура | задвижки шланговые | задвижки шланговые из чугуна | задвижка шланговая | ШГ1.5
693 | запорная арматура | задвижки шланговые | задвижки шланговые из углеродистых сталей | задвижка шланговая | 33с1р
694 | запорная арматура | клапаны и затворы обратные | клапаны и затворы обратные из цветных металлов | клапан обратный | КОН-80А
695 | запорная арматура | клапаны и затворы обратные | клапаны и затворы обратные из цветных металлов | затвор обратный | 19Б4бк, нж
696 | запорная арматура | клапаны и затворы обратные | клапаны и затворы обратные из цветных металлов | клапан обратный пружинный | РК 70
697 | запорная арматура | клапаны и затворы обратные | клапаны и затворы обратные из цветных металлов | клапан обратный прямоточный латунный | 16Б7п
698 | запорная арматура | клапаны и затворы обратные | клапаны и затворы обратные из цветных металлов | клапан обратный подъёмный латунный муфтовый | 16Б1бк
699 | запорная арматура | клапаны и затворы обратные | клапаны и затворы обратные из титановых сплавов | затвор (клапан) обратный поворотный | 19тн14бк
700 | запорная арматура | клапаны и затворы обратные | клапаны и затворы обратные из неметаллических материалов | клапан и затвор обратные | КОХ
701 | запорная арматура | клапаны и затворы обратные | клапаны и затворы обратные из неметаллических материалов | клапан и затвор обратный | 16п6бк
702 | запорная арматура | клапаны и затворы обратные | клапаны и затворы обратные из неметаллических материалов | клапан обратный | КДО
703 | запорная арматура | клапаны и затворы обратные | клапаны и затворы обратные из чугуна | клапан обратный приёмный с сеткой | 16ч42р
704 | запорная арматура | клапаны и затворы обратные | клапаны и затворы обратные из чугуна | клапан обратный с полиэтиленовым покрытием | 16ч14п
705 | запорная арматура | клапаны и затворы обратные | клапаны и затворы обратные из чугуна | затвор (клапан) обратный поворотный | 19ч16бр
706 | запорная арматура | клапаны и затворы обратные | клапаны и затворы обратные из чугуна | клапан обратный с фильтрующим элементом | 16кчФ1р
707 | запорная арматура | клапаны и затворы обратные | клапаны и затворы обратные из чугуна | клапан обратный | 16ч3бр
708 | запорная арматура | клапаны и затворы обратные | клапаны и затворы обратные из чугуна | затвор обратный | 19ч21р, бр
709 | запорная арматура | клапаны и затворы обратные | клапаны и затворы обратные из чугуна | затвор (клапан) обратный с закрылком | 19ч24бр
710 | запорная арматура | клапаны и затворы обратные | клапаны и затворы обратные из чугуна | клапан обратный поворотный однодисковый | 1-Б-200-10
711 | запорная арматура | клапаны и затворы обратные | клапаны и затворы обратные из чугуна | клапан обратный подъёмный фланцевый | 16кч3п, р
712 | запорная арматура | клапаны и затворы обратные | клапаны и затворы обратные из чугуна | затвор обратный противоударный с регулировкой | 19ч23бр
713 | запорная арматура | клапаны и затворы обратные | клапаны и затворы обратные из углеродистых и коррозионностойких сталей | затвор обратный | 19с20р
714 | запорная арматура | клапаны и затворы обратные | клапаны и затворы обратные из углеродистых и коррозионностойких сталей | клапан обратный | КДО
715 | запорная арматура | клапаны и затворы обратные | клапаны и затворы обратные из углеродистых и коррозионностойких сталей | клапан обратный пружинный
716 | запорная арматура | клапаны и затворы обратные | клапаны и затворы обратные из углеродистых и коррозионностойких сталей | затвор (клапан) обратный поворотный | 19с16нж
717 | запорная арматура | клапаны и затворы обратные | клапаны и затворы обратные из углеродистых и коррозионностойких сталей | клапан поворотный с захлопкой и рычагом
718 | запорная арматура | клапаны и затворы обратные | клапаны и затворы обратные из углеродистых и коррозионностойких сталей | затвор обратный подъёмный
719 | запорная арматура | клапаны и затворы обратные | клапаны и затворы обратные из углеродистых и коррозионностойких сталей | затвор обратный с демпфирующим устройством | С9
720 | запорная арматура | клапаны и затворы обратные | клапаны и затворы обратные из углеродистых и коррозионностойких сталей | клапан обратный с дистанционным указателем положения | 944-32-О
721 | запорная арматура | клапаны и затворы обратные | клапаны и затворы обратные из углеродистых и коррозионностойких сталей | затвор обратный поворотный с захлопкой | 19С53НЖ
722 | запорная арматура | клапаны и затворы обратные | клапаны и затворы обратные из углеродистых и коррозионностойких сталей | клапан обратный подъёмный угловой | Т-367бсМ
723 | запорная арматура | клапаны невозвратно-запорные и невозвратно-управляемые | клапаны невозвратно-запорные и невозвратно-управляемые из цветных сплавов | клапан невозвратно-запорный фланцевый
724 | запорная арматура | клапаны невозвратно-запорные и невозвратно-управляемые | клапаны невозвратно-запорные и невозвратно-управляемые из цветных сплавов | клапан невозвратно-запорный угловой фланцевый латунный
725 | запорная арматура | клапаны невозвратно-запорные и невозвратно-управляемые | клапаны невозвратно-запорные и невозвратно-управляемые из цветных сплавов | клапан невозвратно-запорный концевой штуцерный
726 | запорная арматура | клапаны невозвратно-запорные и невозвратно-управляемые | клапаны невозвратно-запорные и невозвратно-управляемые из цветных сплавов | клапан невозвратно-запорный угловой с узлом сигнализации
727 | запорная арматура | клапаны невозвратно-запорные и невозвратно-управляемые | клапаны невозвратно-запорные и невозвратно-управляемые из цветных сплавов | клапан невозвратно-управляемый угловой штуцерны
728 | запорная арматура | клапаны невозвратно-запорные и невозвратно-управляемые | клапаны невозвратно-запорные и невозвратно-управляемые из цветных сплавов | клапан невозвратно-запорный угловой штуцерный
729 | запорная арматура | клапаны невозвратно-запорные и невозвратно-управляемые | клапаны невозвратно-запорные и невозвратно-управляемые из углеродистых и коррозионно-стойких сталей | клапан невозвратно-управляемый сильфонный с сигнализатором положения золотника | 16нж61нж
730 | запорная арматура | клапаны невозвратно-запорные и невозвратно-управляемые | клапаны и затворы обратные из углеродистых и коррозионностойких сталей | клапан невозвратно-запорный сильфонный | 16нж362нж
731 | запорная арматура | клапаны невозвратно-запорные и невозвратно-управляемые | клапаны и затворы обратные из углеродистых и коррозионностойких сталей | клапан невозвратно-управляемый сильфонный | 16нж63ст
732 | запорная арматура | клапаны невозвратно-запорные и невозвратно-управляемые | клапаны и затворы обратные из углеродистых и коррозионностойких сталей | клапан невозвратно-управляемый угловой сильфонный с удлинённойстойкой | 16нж66ст
733 | запорная арматура | клапаны невозвратно-запорные и невозвратно-управляемые | клапаны и затворы обратные из углеродистых и коррозионностойких сталей | клапан невозвратно-запорный с сигнализатором крайних положений золотника нормально открытый | 16нж668ст
734 | запорная арматура | клапаны невозвратно-запорные и невозвратно-управляемые | клапаны и затворы обратные из углеродистых и коррозионностойких сталей | клапан невозвратно-запорный сильфонный с дистанционным узлом сигнализации крайних положений золотника нормально открытый | 16нж677ст
735 | запорная арматура | клапаны невозвратно-запорные и невозвратно-управляемые | клапаны и затворы обратные из углеродистых и коррозионностойких сталей | клапан невозвратно-управляемый сильфонный с удлинённым штоком
736 | запорная арматура | клапаны невозвратно-запорные и невозвратно-управляемые | клапаны и затворы обратные из углеродистых и коррозионностойких сталей | клапан невозвратно-запорный сильфонный с указателем положения золотника
737 | запорная арматура | клапаны невозвратно-запорные и невозвратно-управляемые | клапаны и затворы обратные из углеродистых и коррозионностойких сталей | клапан невозвратно-управляемый с сигнализатором положения проходной
738 | запорная арматура | клапаны герметические | клапаны герметические из чугуна | клапан герметический вентиляционный | 19ч320р
739 | запорная арматура | клапаны герметические | клапаны герметические из углеродистых сталей | клапан герметический вентиляционный | 19с339р
740 | запорная арматура | клапаны предохранительные | клапаны предохранительные из цветных сплавов | клапан механический дыхательный с огневым преградителем (кассетой) | КМД-50А
741 | запорная арматура | клапаны предохранительные | клапаны предохранительные из цветных сплавов | клапан приёмный | КПН-50А
742 | запорная арматура | клапаны предохранительные | клапаны предохранительные из цветных сплавов | клапан предохранительный сбросной пружинный | ПСК-25П
743 | запорная арматура | клапаны предохранительные | клапаны предохранительные из цветных сплавов | клапан предохранительный малоподъёмный пружинный | 17Б2бк
744 | запорная арматура | клапаны предохранительные | клапаны предохранительные из цветных сплавов | клапан предохранительный | УФ 53065-010
745 | запорная арматура | клапаны предохранительные | клапаны предохранительные из цветных сплавов | клапан предохранительный сбросной
746 | запорная арматура | клапаны предохранительные | клапаны предохранительные из цветных сплавов | клапан предохранительный угловой
747 | запорная арматура | клапаны предохранительные | клапаны предохранительные из цветных сплавов | клапан предохранительный угловой с принудительным подрывом
748 | запорная арматура | клапаны предохранительные | клапаны предохранительные из цветных сплавов | клапан пружинный сбросной
749 | запорная арматура | клапаны предохранительные | клапаны предохранительные из цветных сплавов | клапан предохранительный сигнальный
750 | запорная арматура | клапаны предохранительные | клапаны предохранительные из чугуна | клапан пружинный сбросной | ПСК-50
751 | запорная арматура | клапаны предохранительные | клапаны предохранительные из чугуна | клапан предохранительный - отсекатель | ПКК-40М
752 | запорная арматура | клапаны предохранительные | клапаны предохранительные из чугуна | клапан предохранительный запорный низкого и высокого контролируемого давления | КПЗ-50Н/КПЗ-50В
753 | запорная арматура | клапаны предохранительные | клапаны предохранительные из чугуна | клапан предохранительный запорный малогабаритный | ПКН ПКВ
754 | запорная арматура | клапаны предохранительные | клапаны предохранительные из чугуна | клапан предохранительный рычажно-грузовой однорычажный | 17ч18бр, нж
755 | запорная арматура | клапаны предохранительные | клапаны предохранительные из чугуна | клапан предохранительный рычажно-грузовой двухрычажный угловой | 17ч19бр, нж
756 | запорная арматура | клапаны предохранительные | клапаны предохранительные из чугуна | клапан предохранительный угловой пружинный с ручным подрывом | 17кч22нж
757 | запорная арматура | клапаны предохранительные | клапаны предохранительные из чугуна | клапан сбросного типа | ПСК-50Н (В)
758 | запорная арматура | клапаны предохранительные | клапаны предохранительные из чугуна | предохранительный запорный клапан | ПКН(В)
759 | запорная арматура | клапаны предохранительные | клапаны предохранительные из углеродистых и коррозионно-стойких сталей | клапан предохранительный угловой пружинный | Р 53086
760 | запорная арматура | клапаны предохранительные | клапаны предохранительные из углеродистых и коррозионно-стойких сталей | клапан предохранительный с устройством принудительного открытия и продувки | 17с25нж
761 | запорная арматура | клапаны предохранительные | клапаны предохранительные из углеродистых и коррозионно-стойких сталей | клапан предохранительный прямого действия рычажный
762 | запорная арматура | клапаны предохранительные | клапаны предохранительные из углеродистых и коррозионно-стойких сталей | переключающее устройство | 23с18нж
763 | запорная арматура | клапаны предохранительные | клапаны предохранительные из углеродистых и коррозионно-стойких сталей | клапан предохранительный угловой
764 | запорная арматура | клапаны предохранительные | клапаны предохранительные из углеродистых и коррозионно-стойких сталей | устройство предохранительное с разрывной мембраной с неподвижными ножами
765 | запорная арматура | клапаны предохранительные | клапаны предохранительные из углеродистых и коррозионно-стойких сталей | устройство предохранительное с разрывной мембраной с подвижными ножами
766 | запорная арматура | клапаны предохранительные | клапаны предохранительные из углеродистых и коррозионно-стойких сталей | клапан предохранительный | КП
767 | запорная арматура | клапаны предохранительные | клапаны предохранительные из углеродистых и коррозионно-стойких сталей | клапан предохранительный пружинный с ручным подрывом | 15с-1
768 | запорная арматура | клапаны предохранительные | клапаны предохранительные из углеродистых и коррозионно-стойких сталей | клапан главный предохранительный сальниковый
769 | запорная арматура | клапаны предохранительные | клапаны предохранительные из углеродистых и коррозионно-стойких сталей | клапан предохранительный угловой
770 | запорная арматура | клапаны предохранительные | клапаны предохранительные из углеродистых и коррозионно-стойких сталей | устройство предохранительное
771 | запорная арматура | клапаны предохранительные | клапаны предохранительные из углеродистых и коррозионно-стойких сталей | клапан предохранительный угловой пружинный | 17нж43п
772 | запорная арматура | клапаны предохранительные | клапаны предохранительные из углеродистых и коррозионно-стойких сталей | клапан предохранительный пружинный с ручным подрывом | 28нж15п
773 | запорная арматура | клапаны предохранительные | клапаны предохранительные из углеродистых и коррозионно-стойких сталей | клапан предохранительный пружинный полноподъёмный | 17с6нж
774 | запорная арматура | клапаны предохранительные | клапаны предохранительные из углеродистых и коррозионно-стойких сталей | клапан предохранительный пружинный малоподъёмный | 17с12нж
775 | запорная арматура | клапаны предохранительные | клапаны предохранительные из углеродистых и коррозионно-стойких сталей | клапан предохранительный угловой полноподъёмный пружинный с узлом ручного подрыва | 17с28нж
776 | запорная арматура | клапаны предохранительные | клапаны предохранительные из углеродистых и коррозионно-стойких сталей | клапан предохранительный полноподъёмный пружинный с узлом ручного подрыва | 17с42нж
777 | запорная арматура | клапаны предохранительные | клапаны предохранительные из углеродистых и коррозионно-стойких сталей | переключающее устройство | 23с16нж
778 | запорная арматура | клапаны предохранительные | клапаны предохранительные из углеродистых и коррозионно-стойких сталей | клапан предохранительный пружинный сильфонный с ручным подрывом | 28нж16п, нж
779 | запорная арматура | клапаны предохранительные | клапаны предохранительные из углеродистых и коррозионно-стойких сталей | клапан предохранительный полноподъёмный пружинный с рычагом для продувки
780 | запорная арматура | клапаны предохранительные | клапаны предохранительные из углеродистых и коррозионно-стойких сталей | клапан быстродействующий предохранительно-запорный шаровой | ПЗК
781 | запорная арматура | клапаны предохранительные | клапаны предохранительные из углеродистых и коррозионно-стойких сталей | клапан предохранительный универсальный | КПУ
782 | запорная арматура | клапаны предохранительные | клапаны предохранительные из углеродистых и коррозионно-стойких сталей | клапан предохранительны пружинный с ручным продувом | 15с-2-2
783 | запорная арматура | клапаны предохранительные | клапаны предохранительные из углеродистых и коррозионно-стойких сталей | клапан предохранительный импульсный пружинныйсильфонный | 28нж14нж
784 | запорная арматура | клапаны предохранительные | клапаны предохранительные из углеродистых и коррозионно-стойких сталей | клапан донный скоростной
785 | запорная арматура | клапаны предохранительные | клапаны предохранительные из углеродистых и коррозионно-стойких сталей | клапан предохранительный угловой прямого действия сильфонный пружинный | 17нж49нж
786 | запорная арматура | клапаны предохранительные | клапаны предохранительные из углеродистых и коррозионно-стойких сталей | блок предохранительных клапанов
787 | запорная арматура | клапаны предохранительные | клапаны предохранительные из углеродистых и коррозионно-стойких сталей | клапа предохранительный главный | 7с-6
788 | запорная арматура | клапаны предохранительные | клапаны предохранительные из углеродистых и коррозионно-стойких сталей | клапан импульсный | 8с-3
789 | запорная арматура | клапаны предохранительные | клапаны предохранительные из углеродистых и коррозионно-стойких сталей | клапан предохранительный пружинный полноподъёмный с ручным подрывом | 17с56нж
790 | запорная арматура | клапаны предохранительные | клапаны предохранительные из углеродистых и коррозионно-стойких сталей | клапан импульсный рычажно-грузовой сальниковый | 112-25х1
791 | запорная арматура | клапаны предохранительные | клапаны предохранительные из углеродистых и коррозионно-стойких сталей | клапан предохранительный пружинный сильфонный
792 | запорная арматура | клапаны предохранительные | клапаны предохранительные из углеродистых и коррозионно-стойких сталей | устройство предохранительное с разрывной мембраной с неподвижными ножами
793 | запорная арматура | клапаны предохранительные | клапаны предохранительные из углеродистых и коррозионно-стойких сталей | устройство предохранительное с разрывной мембраной с подвижными ножами
794 | запорная арматура | клапаны предохранительные | клапаны предохранительные из углеродистых и коррозионно-стойких сталей | клапан предохранительный пружинный неполноподъёмный с ручным подрывом | 17с50нж
795 | запорная арматура | клапаны предохранительные | клапаны предохранительные из углеродистых и коррозионно-стойких сталей | переключающее устройство | 23с17нж
796 | запорная арматура | клапаны предохранительные | клапаны предохранительные из углеродистых и коррозионно-стойких сталей | клапан главный предохранительный сальниковый
797 | запорная арматура | клапаны предохранительные | клапаны предохранительные из углеродистых и коррозионно-стойких сталей | клапан защитно-предохранительный импульсный пружинный | 8с-2-1
798 | запорная арматура | клапаны предохранительные | клапаны предохранительные из углеродистых и коррозионно-стойких сталей | клапан главный предохранительный с двусторонним подводом пара
799 | запорная арматура | клапаны предохранительные | клапаны предохранительные из углеродистых и коррозионно-стойких сталей | клапан предохранительный прямого действи сильфонный пружинный с ручным подрывом с расширяющимся корпусом | 17нж48п
800 | запорная арматура | клапаны предохранительные | клапаны предохранительные из углеродистых и коррозионно-стойких сталей | импульсно-предохранительное устройство
801 | запорная арматура | клапаны предохранительные | клапаны предохранительные из углеродистых и коррозионно-стойких сталей | клапан импульсный пружинный | 1150
802 | запорная арматура | клапаны предохранительные | клапаны предохранительные из углеродистых и коррозионно-стойких сталей | клапан предохранительный пружинный с демпфером угловой | Т-31МС
803 | запорная арматура | клапаны предохранительные | клапаны предохранительные из углеродистых и коррозионно-стойких сталей | клапан главный предохранительный с гидравлическим демпфером | 392-175/95
804 | запорная арматура | клапаны предохранительные | клапаны предохранительные из углеродистых и коррозионно-стойких сталей | отключающее устройство | 11нж77нж
805 | запорная арматура | клапаны предохранительные | клапаны предохранительные из углеродистых и коррозионно-стойких сталей | клапан импульсный рычажно-грузовой сальниковый
806 | запорная арматура | клапаны предохранительные | клапаны предохранительные из углеродистых и коррозионно-стойких сталей | клапан перепускной | 22нж841ст
807 | запорная арматура | клапаны предохранительные | клапаны предохранительные из углеродистых и коррозионно-стойких сталей | клапан главный предохранительный с двучмторонним отводом пара | 1029-200/250-0
808 | запорная арматура | клапаны предохранительные | клапаны предохранительные из углеродистых и коррозионно-стойких сталей | клапан главный предохранительный с гидравлическим демпфером
809 | запорная арматура | клапаны регулирующие | клапаны регулирующие из цветных и титановых сплавов | клапан регулирующий трёхходовой сильфонный | 26тн614р
810 | запорная арматура | клапаны регулирующие | клапаны регулирующие из цветных и титановых сплавов | клапан регулирующий трёхходовой | И 65271
811 | запорная арматура | клапаны регулирующие | клапаны регулирующие из цветных и титановых сплавов | клапан регулирующий дроссельный
812 | запорная арматура | клапаны регулирующие | клапаны регулирующие из цветных и титановых сплавов | клапан регулирующий нормально закрытый
813 | запорная арматура | клапаны регулирующие | клапаны регулирующие из цветных и титановых сплавов | клапан регулирующий нормально открытый
814 | запорная арматура | клапаны регулирующие | клапаны регулирующие из цветных и титановых сплавов | клапан регулирующий с сильфонным пневмоприводом
815 | запорная арматура | клапаны регулирующие | клапаны регулирующие из цветных и титановых сплавов | клапан регулирующий сильфонный | ВРСФ
816 | запорная арматура | клапаны регулирующие | клапаны регулирующие из цветных и титановых сплавов | клапан регулирующий мембранный футерованный нормально открытый | 25ч5п - НО
817 | запорная арматура | клапаны регулирующие | клапаны регулирующие из цветных и титановых сплавов | клапан регулирующий мембранный футерованный нормально закрытый | 25ч7п - НЗ
818 | запорная арматура | клапаны регулирующие | клапаны регулирующие из цветных и титановых сплавов | клапан регулирующий диафрагмовый эмалированный нормально открытый | 25ч35эм
819 | запорная арматура | клапаны регулирующие | клапаны регулирующие из цветных и титановых сплавов | клапан регулирующий диафрагмовый эмалированный нормально закрытый | 25ч36эм
820 | запорная арматура | клапаны регулирующие | клапаны регулирующие из цветных и титановых сплавов | клапан запорно-регулирующий прямопроходный, односедельный | КЗР-ВТ
821 | запорная арматура | клапаны регулирующие | клапаны регулирующие из цветных и титановых сплавов | клапан регулирующий двухсёдельный нормально открытый | 25ч37нж - НО
822 | запорная арматура | клапаны регулирующие | клапаны регулирующие из цветных и титановых сплавов | клапан регулирующий двухсёдельный нормально закрытый | 25ч38нж - НЗ
823 | запорная арматура | клапаны регулирующие | клапаны регулирующие из цветных и титановых сплавов | клапан запорно-регулирующий односёдельный | 25ч39п
824 | запорная арматура | клапаны регулирующие | клапаны регулирующие из цветных и титановых сплавов | клапан регулирующий односёдельный нормально открытый | 25ч41нж-НО
825 | запорная арматура | клапаны регулирующие | клапаны регулирующие из цветных и титановых сплавов | клапан регулирующий односёдельный нормально закрытый | 25ч42нж-НЗ
826 | запорная арматура | клапаны регулирующие | клапаны регулирующие из цветных и титановых сплавов | клапан регулирующий клеточного типа | 25ч46нж
827 | запорная арматура | клапаны регулирующие | клапаны регулирующие из цветных и титановых сплавов | клапан регулирующий двухсёдельный | 25ч914нж
828 | запорная арматура | клапаны регулирующие | клапаны регулирующие из цветных и титановых сплавов | клапан регулирующий | 25ч940нж
829 | запорная арматура | клапаны регулирующие | клапаны регулирующие из цветных и титановых сплавов | клапан запорно регулирующий односёдельный | 25ч945бр
830 | запорная арматура | клапаны регулирующие | клапаны регулирующие из цветных и титановых сплавов | клапан запорно регулирующий прямопроходной односёдельный
831 | запорная арматура | клапаны регулирующие | клапаны регулирующие из цветных и титановых сплавов | клапан регулирующий сёдельного типа | КР-1
832 | запорная арматура | клапаны регулирующие | клапаны регулирующие из углеродистых и коррозионностойких сталей | клапан запорно-регулирующий трёхпозиционный нормально закрытый | ВН
833 | запорная арматура | клапаны регулирующие | клапаны регулирующие из углеродистых и коррозионностойких сталей | клапан (затвор) регулирующий дисковый | 12с-3
834 | запорная арматура | клапаны регулирующие | клапаны регулирующие из углеродистых и коррозионностойких сталей | клапан (затвор) регулирующий поворотный дисковый | 12с-8
835 | запорная арматура | клапаны регулирующие | клапаны регулирующие из углеродистых и коррозионностойких сталей | клапан запорно-регулирующий трёхпозиционный нормально закрытый | ВА
836 | запорная арматура | клапаны регулирующие | клапаны регулирующие из углеродистых и коррозионностойких сталей | клапан запорно-регулирующий нормально открытый
837 | запорная арматура | клапаны регулирующие | клапаны регулирующие из углеродистых и коррозионностойких сталей | клапан запорно-регулирующий нормально закрытый | ВН
838 | запорная арматура | клапаны регулирующие | клапаны регулирующие из углеродистых и коррозионностойких сталей | устройство ограничения расхода газа | УОРГ
839 | запорная арматура | клапаны регулирующие | клапаны регулирующие из углеродистых и коррозионностойких сталей | клапан регулирующий
840 | запорная арматура | клапаны регулирующие | клапаны регулирующие из углеродистых и коррозионностойких сталей | устройство исполнительное для двухпозиционного регулирования | ФБ-51
841 | запорная арматура | клапаны регулирующие | клапаны регулирующие из углеродистых и коррозионностойких сталей | клапан запорно-регулирующий блочный сальниковый угловой | АГБ-10
842 | запорная арматура | клапаны регулирующие | клапаны регулирующие из углеродистых и коррозионностойких сталей | клапан запорно-регулирующий блочный сальниковый угловой | АГБ-53
843 | запорная арматура | клапаны регулирующие | клапаны регулирующие из углеродистых и коррозионностойких сталей | клапан регулирующий проходной | 15нж29нж
844 | запорная арматура | клапаны регулирующие | клапаны регулирующие из углеродистых и коррозионностойких сталей | клапан регулирующий двухсёдельный
845 | запорная арматура | клапаны регулирующие | клапаны регулирующие из углеродистых и коррозионностойких сталей | клапан регулирующий двухсёдельный сальниковый нормально открытый и нормально закрытый | АДТ-36
846 | запорная арматура | клапаны регулирующие | клапаны регулирующие из углеродистых и коррозионностойких сталей | клапан регулирующий прямоточный
847 | запорная арматура | клапаны регулирующие | клапаны регулирующие из углеродистых и коррозионностойких сталей | клапан импульсный | ИК-25
848 | запорная арматура | клапаны регулирующие | клапаны регулирующие из углеродистых и коррозионностойких сталей | клапан питания котлов | КРП-50М
849 | запорная арматура | клапаны регулирующие | клапаны регулирующие из углеродистых и коррозионностойких сталей | клапан регулирующий | КРС
850 | запорная арматура | клапаны регулирующие | клапаны регулирующие из углеродистых и коррозионностойких сталей | устройство запорно-регулирующее односёдельное пневматическое нормально открытое и нормально закрытое | ПОУ-М
851 | запорная арматура | клапаны регулирующие | клапаны регулирующие из углеродистых и коррозионностойких сталей | клапан регулирующий нормально открытый и нормально закрытый | РК-2
852 | запорная арматура | клапаны регулирующие | клапаны регулирующие из углеродистых и коррозионностойких сталей | клапан регулирующий блочный сальниковый угловой
853 | запорная арматура | клапаны регулирующие | клапаны регулирующие из углеродистых и коррозионностойких сталей | клапан регулирующий и регулирующе-отсечной шланговый специальный нормально открытый и нормально закрытый | КШС
854 | запорная арматура | клапаны регулирующие | клапаны регулирующие из углеродистых и коррозионностойких сталей | клапан регулирующий блочный угловой нормально открытый и нормально закрытый | АДБ-35/АДБ-36
855 | запорная арматура | клапаны регулирующие | клапаны регулирующие из углеродистых и коррозионностойких сталей | клапан регулирующий блочный сальниковый угловой | АДБ-53
856 | запорная арматура | клапаны регулирующие | клапаны регулирующие из углеродистых и коррозионностойких сталей | клапан регулирующий нормально открытый и нормально закрытый | РК-1
857 | запорная арматура | клапаны регулирующие | клапаны регулирующие из углеродистых и коррозионностойких сталей | клапан регулирующий сальниковый | 15с92бк1
858 | запорная арматура | клапаны регулирующие | клапаны регулирующие из углеродистых и коррозионностойких сталей | клапан регулирующий сальниковый | 15лс92бк
859 | запорная арматура | клапаны регулирующие | клапаны регулирующие из углеродистых и коррозионностойких сталей | клапан регулирующий проходной | 14с98п
860 | запорная арматура | клапаны регулирующие | клапаны регулирующие из углеродистых и коррозионностойких сталей | клапан регулирующий сильфонный
861 | запорная арматура | клапаны регулирующие | клапаны регулирующие из углеродистых и коррозионностойких сталей | клапан регулирующий прямого действия или пилотный нормально открытый и нормально закрытый
862 | запорная арматура | клапаны регулирующие | клапаны регулирующие из углеродистых и коррозионностойких сталей | клапан регулирующий двухкаскадный прямого действия нормально закрытый
863 | запорная арматура | клапаны регулирующие | клапаны регулирующие из углеродистых и коррозионностойких сталей | клапан регулирующий и регулирующе-отсечной футерованный нормально открытый и нормально закрытый
864 | запорная арматура | клапаны регулирующие | клапаны регулирующие из углеродистых и коррозионностойких сталей | клапан регулирующий клеточный нормально открытый и нормально закрытый
865 | запорная арматура | клапаны регулирующие | клапаны регулирующие из углеродистых и коррозионностойких сталей | клапан регулирующий и регулирующе-отсечной малогабаритный с паровым обогревом нориально открытый и нормально закрытый | КМПР
866 | запорная арматура | клапаны регулирующие | клапаны регулирующие из углеродистых и коррозионностойких сталей | клапан регулирующий односёдельный сильфонный с удлинёным корпусом нормально открытый и нормально закрытый | 26нж12нж
867 | запорная арматура | клапаны регулирующие | клапаны регулирующие из углеродистых и коррозионностойких сталей | клапан регулирующий односёдельный с местным указателем положения плунжера сильфонный нормально закрытый | 26нж13бк
868 | запорная арматура | клапаны регулирующие | клапаны регулирующие из углеродистых и коррозионностойких сталей | клапан уровня регулирующий поворотный дисковый | РК-100
869 | запорная арматура | клапаны регулирующие | клапаны регулирующие из углеродистых и коррозионностойких сталей | клапан регулирующий сегментный нормально открытый и нормально закрытый
870 | запорная арматура | клапаны регулирующие | клапаны регулирующие из углеродистых и коррозионностойких сталей | клапан регулирующий прямоточный
871 | запорная арматура | клапаны регулирующие | клапаны регулирующие из углеродистых и коррозионностойких сталей | клапан регулирующий двухсёдельный с ребристой крышкой нормально открытый и нормально закрытй | 25с94нж
872 | запорная арматура | клапаны регулирующие | клапаны регулирующие из углеродистых и коррозионностойких сталей | клапан регулирующий с ребристой крышкой | 25с94нж
873 | запорная арматура | клапаны регулирующие | клапаны регулирующие из углеродистых и коррозионностойких сталей | клапан регулирующий дисковый (поворотная заслонка) сальниковый | 12с-1
874 | запорная арматура | клапаны регулирующие | клапаны регулирующие из углеродистых и коррозионностойких сталей | клапан регулирующий проходной шиберный сальниковый | КРМ
875 | запорная арматура | клапаны регулирующие | клапаны регулирующие из углеродистых и коррозионностойких сталей | клапан регулирующий поворотный | 6с-8-4
876 | запорная арматура | клапаны регулирующие | клапаны регулирующие из углеродистых и коррозионностойких сталей | клапан регулирующий игольчатый | 9с-1-2
877 | запорная арматура | клапаны регулирующие | клапаны регулирующие из углеродистых и коррозионностойких сталей | клапан регулирующий сальниковый рычажный | Т-33б
878 | запорная арматура | клапаны регулирующие | клапаны регулирующие из углеродистых и коррозионностойких сталей | клапан регулирующий угловой сильфонный нормально закрытый | 26нж16бк
879 | запорная арматура | клапаны регулирующие | клапаны регулирующие из углеродистых и коррозионностойких сталей | клапан регулирующий сальниковый рычажный | Т-135бм
880 | запорная арматура | клапаны регулирующие | клапаны регулирующие из углеродистых и коррозионностойких сталей | клапан регулирующий поворотный | 18с-2
881 | запорная арматура | клапаны регулирующие | клапаны регулирующие из углеродистых и коррозионностойких сталей | клапан регулирующийй игольчатый рычажный | 751-10-р
882 | запорная арматура | клапаны регулирующие | клапаны регулирующие из углеродистых и коррозионностойких сталей | клапан регулирующий угловой с указателем положения плунжера | 26нж15нж
883 | запорная арматура | клапаны регулирующие | клапаны регулирующие из углеродистых и коррозионностойких сталей | клапан регулирующий и регулирующе-отсечной клеточно-плунжерный малогабаритный проходной или угловой нормально открытый и нормально закрытый | КМР
884 | запорная арматура | клапаны регулирующие | клапаны регулирующие из углеродистых и коррозионностойких сталей | клапан регулирующий трёхходовой смесительно-разделительный или переключающий нормально открытый и нормально закрытый
885 | запорная арматура | клапаны регулирующие | клапаны регулирующие из углеродистых и коррозионностойких сталей | клапан малогабаритный регулирующий трёхходовой смесительно-разделительный или переключающий нормально открытый и нормально закрытый
886 | запорная арматура | клапаны регулирующие | клапаны регулирующие из углеродистых и коррозионностойких сталей | клапан регулирующий и регулирующе-отсечной клеточный
887 | запорная арматура | клапаны регулирующие | клапаны регулирующие из углеродистых и коррозионностойких сталей | клапан регулирующий проходной | 13с54нж
888 | запорная арматура | клапаны регулирующие | клапаны регулирующие из углеродистых и коррозионностойких сталей | клапан регулирующий сильфонный с указателем положения золотника | 13нж79ст
889 | запорная арматура | клапаны регулирующие | клапаны регулирующие из углеродистых и коррозионностойких сталей | клапан угловой запорно-регулирующий | 22лс82нж
890 | запорная арматура | клапаны регулирующие | клапаны регулирующие из углеродистых и коррозионностойких сталей | клапан регултрующий многоступенчатый | 879-65-Р
891 | запорная арматура | клапаны регулирующие | клапаны регулирующие из углеродистых и коррозионностойких сталей | задвижка регулирующая шиберная
892 | запорная арматура | клапаны регулирующие | клапаны регулирующие из углеродистых и коррозионностойких сталей | капан регулирующий поворотно-дисковый проходной разгруженный | РПК
893 | запорная арматура | клапаны регулирующие | клапаны регулирующие из углеродистых и коррозионностойких сталей | клапан регулирующий угловой сальниковый | 1074-20-Э
894 | запорная арматура | клапаны регулирующие | клапаны регулирующие из углеродистых и коррозионностойких сталей | клапан регулирующий шиберный сальниковый | 1074-100-Э
895 | запорная арматура | клапаны регулирующие | клапаны регулирующие из углеродистых и коррозионностойких сталей | клапан питания котла регулирующий всережимный | РПК
896 | запорная арматура | клапаны регулирующие | клапаны регулирующие из углеродистых и коррозионностойких сталей | клапан регулирующий односёдельный с угловым корпусом нормально открытый и нормально закрытый
897 | запорная арматура | клапаны регулирующие | клапаны регулирующие из углеродистых и коррозионностойких сталей | клапан регулирующий поворотно- дисковый угловой сальниковый | КРВ
898 | запорная арматура | клапаны регулирующие | клапаны регулирующие из углеродистых и коррозионностойких сталей | клапан регулирующий непрерывной продувки котла угловой | 791-20Р
899 | запорная арматура | клапаны регулирующие | клапаны регулирующие из углеродистых и коррозионностойких сталей | клапан впрыска регулирующий поворотный проходной | КД-50
900 | запорная арматура | клапаны регулирующие | клапаны регулирующие из углеродистых и коррозионностойких сталей | клапан регулирующий сбросной (рециркляции) с самоуплотняющимся золотником угловой | КСР
901 | запорная арматура | клапаны регулирующие | клапаны регулирующие из углеродистых и коррозионностойких сталей | клапан запорно-регулирующий для присоединения манометра с запорным устройством для манометра | 15лс96нж
902 | запорная арматура | регуляторы давления и других параметров | регуляторы давления и скорости из цветных сплавов | регуляторы избыточного давления | 21Б1р
903 | запорная арматура | регуляторы давления и других параметров | регуляторы давления и скорости из цветных сплавов | регулятор скорости | 21Б3бк
904 | запорная арматура | регуляторы давления и других параметров | регуляторы давления и скорости из цветных сплавов | регулятор давления прямого действия "после себя" | 21Б4бк
905 | запорная арматура | регуляторы давления и других параметров | регуляторы давления и скорости из цветных сплавов | клапан редукционный штуцерный бронзовый
906 | запорная арматура | регуляторы давления и других параметров | регуляторы давления и уровня из чугуна | регулятор уровня поплавковый прямого действия сальниковый с рычагом | Т-39
907 | запорная арматура | регуляторы давления и других параметров | регуляторы давления и уровня из чугуна | регулятор давления прямого действия блочный Казанцва | РДБК-1 (П) 50
908 | запорная арматура | регуляторы давления и других параметров | регуляторы давления и уровня из чугуна | Регулятор давления прямого действия "после себя" (НО) и "до себя" (НЗ) рычажный | 21ч10нж (НО), 21ч12нж (НЗ)
909 | запорная арматура | регуляторы давления и других параметров | регуляторы давления и других параметров из углеродистых и коррозионно-стойких сталей | регулятор давления | РД-15
910 | запорная арматура | регуляторы давления и других параметров | регуляторы давления и уровня из чугуна | регулятор давления прямого действия | УФ 63012-025К
911 | запорная арматура | регуляторы давления и других параметров | регуляторы давления и уровня из чугуна | регулятор давления рычажный прямого действия "после себя" (НО) или "до себя" (НЗ) | 21с10нж
912 | запорная арматура | регуляторы давления и других параметров | регуляторы давления и уровня из чугуна | регулятор перепада давления | РПД
913 | запорная арматура | регуляторы давления и других параметров | регуляторы давления и уровня из чугуна | регулятор температуры горячего водоснабжения | РТ-ГВ
914 | запорная арматура | регуляторы давления и других параметров | регуляторы давления и уровня из чугуна | регулятор расхода и давления универсальный | УРРД-2
915 | запорная арматура | регуляторы давления и других параметров | регуляторы давления и уровня из чугуна | регулятор давления
916 | запорная арматура | регуляторы давления и других параметров | регуляторы давления и уровня из чугуна | регулятор питания-перелива поплавковый | РП-80
917 | запорная арматура | регуляторы давления и других параметров | регуляторы давления и уровня из чугуна | регулятор давления "после себя" со встроенным импульсным механизмом | 21с15нж
918 | запорная арматура | регуляторы давления и других параметров | регуляторы давления и уровня из чугуна | регулятор давления газовый | РДУ-80
919 | запорная арматура | регуляторы давления и других параметров | регуляторы давления и уровня из чугуна | регулятор температуры | РТЕ
920 | запорная арматура | регуляторы давления и других параметров | регуляторы давления и уровня из чугуна | регулятор температуры прямого действия недистанционный | РТП-32Б
921 | запорная арматура | регуляторы давления и других параметров | регуляторы давления и уровня из чугуна | кран-регулятор давления | УФ 90154М
922 | запорная арматура | клапаны смесительные | клапаны смесительные из чугуна | клапан смесительный | 27ч9нж
923 | запорная арматура | клапаны смесительные | клапаны смесительные из углеродистых сталей | клапан смесительный | КС-25
924 | запорная арматура | распределители | распределители из цветных сплавов | распределитель импульсный мембранный | Б 08.016
925 | запорная арматура | распределители | распределители из чугуна
926 | запорная арматура | распределители | распределители из углеродистых и коррозионностойких сталей | клапан распределительный трёхходовой | Б 055.061
927 | запорная арматура | распределители | распределители из углеродистых и коррозионностойких сталей | клапан рампределительный трёхходовой прямого действия
928 | запорная арматура | распределители | распределители из углеродистых и коррозионностойких сталей | клапан распределительный четырёхходовой | Т 055.105
929 | запорная арматура | распределители | распределители из углеродистых и коррозионностойких сталей | клапан распределительный гидравлический трёхходовой | Т 055.067
930 | запорная арматура | распределители | распределители из углеродистых и коррозионностойких сталей | клапан распределительный трёхходовой | Т 055.086
931 | запорная арматура | распределители | распределители из углеродистых и коррозионностойких сталей | клапан распределительный трёхходовой и четырёхходовой | Т 055.096
932 | запорная арматура | распределители | распределители из углеродистых и коррозионностойких сталей | клапан распределительный пневматический трёхходовой | Б 055.013
933 | запорная арматура | распределители | распределители из углеродистых и коррозионностойких сталей | клапан распределительный | Т 055.077М
934 | запорная арматура | распределители | распределители из углеродистых и коррозионностойких сталей | блок клапанов распределительных | СК 90002-004
935 | запорная арматура | распределители | распределители из углеродистых и коррозионностойких сталей | клапан распределительный двухходовой | 23нж2п
936 | запорная арматура | распределители | распределители из углеродистых и коррозионностойких сталей | разделитель пневматический электромагнитный | 23кч802р1
937 | запорная арматура | клапаны циклические | клапаны циклические из титановых сплавов | клапан циклический
938 | запорная арматура | конденсатоотводчики | конденсатоотводчики из чугуна | конденсатоотводчик термодинамический | 45ч12нж
939 | запорная арматура | конденсатоотводчики | конденсатоотводчики из чугуна | конденсатоотводчик поплавковый | 45ч13нж
940 | запорная арматура | конденсатоотводчики | конденсатоотводчики из углеродистых и коррозионностойких сталей | конденсатоотводчик термостатический лимбовый
941 | запорная арматура | конденсатоотводчики | конденсатоотводчики из углеродистых и коррозионностойких сталей | конденсатоотводчик термостатический
942 | запорная арматура | конденсатоотводчики | конденсатоотводчики из углеродистых и коррозионностойких сталей | конденсатоотводчик термодинамический | 45с13нж
943 | запорная арматура | дроссельные устройства | дроссельные устройства из углеродистых и коррозионностойких сталей | заслонка дроссельная | ЗД
944 | запорная арматура | дроссельные устройства | дроссельные устройства из углеродистых и коррозионностойких сталей | заслонка дроссельная газовая
945 | запорная арматура | дроссельные устройства | дроссельные устройства из углеродистых и коррозионностойких сталей | клапан дроссельный игольчатый рычажно-грузовой | Т-20б
946 | запорная арматура | дроссельные устройства | дроссельные устройства из углеродистых и коррозионностойких сталей | клапан запорно-дроссельный угловой сальниковый | 890, 936, 1034
947 | запорная арматура | дроссельные устройства | дроссельные устройства из углеродистых и коррозионностойких сталей | клапан запорно-дроссельный
948 | запорная арматура | дроссельные устройства | дроссельные устройства из углеродистых и коррозионностойких сталей | клапан запорно-дроссельный для парогенератора
949 | запорная арматура | дроссельные устройства | дроссельные устройства из углеродистых и коррозионностойких сталей | клапан запорно-дроссельный с разгруженной конструкцией золотника
950 | запорная арматура | дроссельные устройства | дроссельные устройства из углеродистых и коррозионностойких сталей | клапан дроссельный
951 | запорная арматура | дроссельные устройства | дроссельные устройства из углеродистых и коррозионностойких сталей | охладительпара дроссельный с центробежной центрефугой
952 | запорная арматура | дроссельные устройства | дроссельные устройства из углеродистых и коррозионностойких сталей | клапан непрерывной продувки многоступенчатого дросселирования угловой сальниковый | КНП
953 | запорная арматура | дроссельные устройства | дроссельные устройства из углеродистых и коррозионностойких сталей | дроссельное устройство | 21нж34бк
954 | запорная арматура | дроссельные устройства | дроссельные устройства из углеродистых и коррозионностойких сталей | устройство редуцирующее | 21нж356бк
955 | запорная арматура | дроссельные устройства | дроссельные устройства из углеродистых и коррозионностойких сталей | клапан дроссельный рычажный | 815-40-Р
956 | запорная арматура | дроссельные устройства | дроссельные устройства из углеродистых и коррозионностойких сталей | клапан дроссельный с шариком Гука | 675-100-ОВ
957 | запорная арматура | дроссельные устройства | дроссельные устройства из углеродистых и коррозионностойких сталей | клапан запорно-дроссельный | 950
958 | запорная арматура | элеваторы водоструйные | элеваторы водоструйные из углеродистых сталей | элеватор водоструйный | 40с10бк
959 | запорная арматура | элеваторы водоструйные | элеваторы водоструйные из углеродистых сталей | элеватор водоструйный | ЭВ-1-1…7
960 | запорная арматура | арматура устьевая и фонтанная | арматура устьевая и фонтанная из углеродистых и коррозионностойких сталей | арматура устьевая для нефтегазодобывающей промышленности | АФК, АФКЭ, АФКШ, АНК
961 | запорная арматура | арматура устьевая и фонтанная | арматура устьевая и фонтанная из углеродистых и коррозионностойких сталей | задвижка дисковая и дисковая штуцерная | ЗД 65-М ЗДШ 65-М
962 | запорная арматура | арматура устьевая и фонтанная | арматура устьевая и фонтанная из углеродистых и коррозионностойких сталей | задвижка шиберная напорная | ЗПМ
963 | запорная арматура | арматура устьевая и фонтанная | арматура устьевая и фонтанная из углеродистых и коррозионностойких сталей | задвижка с выдвижным штоком | ЗМВТ 65х210 (350)
964 | запорная арматура | арматура устьевая и фонтанная | арматура устьевая и фонтанная из углеродистых и коррозионностойких сталей | трубная обвязка устьевой арматуры | ОКК-1…3
965 | запорная арматура | арматура устьевая и фонтанная | арматура устьевая и фонтанная из углеродистых и коррозионностойких сталей | устьевая арматура
966 | запорная арматура | арматура устьевая и фонтанная | арматура устьевая и фонтанная из углеродистых и коррозионностойких сталей | арматура фонтанная для нефтегазоддобывающей промышленности | АФ6 АФК6
967 | запорная арматура | арматура устьевая и фонтанная | арматура устьевая и фонтанная из углеродистых и коррозионностойких сталей | штуцер (дроссель) регулируемый угловой | ДР2, ДР3
968 | запорная арматура | арматура устьевая и фонтанная | арматура устьевая и фонтанная из углеродистых и коррозионностойких сталей | задвижка шиберная устьевая запорная
969 | запорная арматура | арматура устьевая и фонтанная | арматура устьевая и фонтанная из углеродистых и коррозионностойких сталей | фильтр газовый штуцерный
970 | запорная арматура | арматура устьевая и фонтанная | арматура устьевая и фонтанная из углеродистых и коррозионностойких сталей | арматура устьевая электронасосная | ОУЭН
971 | запорная арматура | арматура устьевая и фонтанная | арматура устьевая и фонтанная из углеродистых и коррозионностойких сталей | арматура устьевая штангонасосная | ОУ
972 | запорная арматура | арматура устьевая и фонтанная | арматура устьевая и фонтанная из углеродистых и коррозионностойких сталей | арматура фонтанная и нагнетательная | АФК1
973 | запорная арматура | арматура устьевая и фонтанная | арматура устьевая и фонтанная из углеродистых и коррозионностойких сталей | обвязки колонные
974 | запорная арматура | арматура устьевая и фонтанная | арматура устьевая и фонтанная из углеродистых и коррозионностойких сталей | обсадные колонны
975 | запорная арматура | фильтры и решётки защитные | фильтры из цветных сплавов | фильтр водяной | ФВ
976 | запорная арматура | фильтры и решётки защитные | фильтры из цветных сплавов | фильтр газовый | ФГ
977 | запорная арматура | фильтры и решётки защитные | фильтры из цветных сплавов | фильтр сетчатый | 46Б2нж
978 | запорная арматура | фильтры и решётки защитные | фильтры из цветных сплавов | фильтр для очистки воды | 46Б1бк
979 | запорная арматура | фильтры и решётки защитные | фильтры из чугуна | фильтр | 46чФ1…4
980 | запорная арматура | фильтры и решётки защитные | фильтры из чугуна | фильтр осадочный сетчатый | Ф050
981 | запорная арматура | фильтры и решётки защитные | фильтры из чугуна | фильтр сетчатый | ФФС
982 | запорная арматура | фильтры и решётки защитные | фильтры из чугуна | фильтр магнитный | ФФМ
983 | запорная арматура | фильтры и решётки защитные | фильтры из чугуна | фильтр магнитомеханический | ФМФ
984 | запорная арматура | фильтры и решётки защитные | фильтры из чугуна | фильтр футерованный фторопластом | Т-1052
985 | запорная арматура | фильтры и решётки защитные | фильтры из чугуна | фильтр осадочный чугунный | ФОЧ
986 | запорная арматура | фильтры и решётки защитные | фильтры из чугуна | фильтр волосяной | ФВ
987 | запорная арматура | фильтры и решётки защитные | фильтры из углеродистых и коррозионностойких сталей | фильтр сливной | ФСН
988 | запорная арматура | фильтры и решётки защитные | фильтры из углеродистых и коррозионностойких сталей | фильтр газовый | ГФ ГФУ
989 | запорная арматура | фильтры и решётки защитные | фильтры из углеродистых и коррозионностойких сталей | фильтр газовый сварной | ФГ
990 | запорная арматура | фильтры и решётки защитные | фильтры из углеродистых и коррозионностойких сталей | фильтр масляный | ФМ
991 | запорная арматура | фильтры и решётки защитные | фильтры из углеродистых и коррозионностойких сталей | фильтр сетчатый | ФБ 93
992 | запорная арматура | фильтры и решётки защитные | фильтры из углеродистых и коррозионностойких сталей | фильтр газовый сетчатый | ФГС
993 | запорная арматура | фильтры и решётки защитные | фильтры из углеродистых и коррозионностойких сталей | фильтр грязевик | ФГ, ФГА
994 | запорная арматура | фильтры и решётки защитные | фильтры из углеродистых и коррозионностойких сталей | фильтр сетчатый проходной | ФС
995 | запорная арматура | фильтры и решётки защитные | фильтры из углеродистых и коррозионностойких сталей | фильтр сетчатый угловой | ФСУ
996 | запорная арматура | фильтры и решётки защитные | фильтры из углеродистых и коррозионностойких сталей | решётка защитная | С 12
997 | запорная арматура | фильтры и решётки защитные | фильтры из углеродистых и коррозионностойких сталей | фильтр сетчатый | М3 08010
998 | запорная арматура | приводные устройства для управления арматурой | электроприводы | электроприводы многооборотные общего назначения со штепсельным разъёмом
999 | запорная арматура | приводные устройства для управления арматурой | электроприводы | электроприводы многооборотные с сальниковым вводом
1000 | запорная арматура | приводные устройства для управления арматурой | электроприводы | электроприводы многооборотные общего назначения с сальниковым вводом
1001 | запорная арматура | приводные устройства для управления арматурой | электроприводы | электроприводы многооборотные взрывозащищённые
1002 | запорная арматура | приводные устройства для управления арматурой | электроприводы | электронный блок концевых выключателей электроприводов (ЭБКВ)
1003 | запорная арматура | приводные устройства для управления арматурой | электроприводы | электроприводы многооборотные с червячным редуктором | Б-01, Б-02
1004 | запорная арматура | приводные устройства для управления арматурой | электроприводы | электроприводы колонковые
1005 | запорная арматура | приводные устройства для управления арматурой | электроприводы | электроприводы с электронным интеллектуальным модулем управления
1006 | запорная арматура | приводные устройства для управления арматурой | электроприводы | электроприводы повышенной безопасности
1007 | запорная арматура | приводные устройства для управления арматурой | электроприводы | электроприводы неполноповоротные | ПК В-ПК
1008 | запорная арматура | приводные устройства для управления арматурой | электроприводы | электроприводы однооборотные запорные общего назначения | ПЭО3-02К
1009 | запорная арматура | приводные устройства для управления арматурой | электроприводы | электроприводы однооборотные запорные взрывозащищённые
1010 | запорная арматура | приводные устройства для управления арматурой | электроприводы | приводы электрические однооборотные малой мощности | ПЭОМ
1011 | запорная арматура | приводные устройства для управления арматурой | электроприводы | электроприводы прямоходные с электромеханической системой управления
1012 | запорная арматура | приводные устройства для управления арматурой | электроприводы | электроприводы поворотные с электромеханической системой управления
1013 | запорная арматура | приводные устройства для управления арматурой | электроприводы | электроисполнительные механизмы прямоходные кривошипные | МЭПК
1014 | запорная арматура | приводные устройства для управления арматурой | электроприводы | электромеханизмы однооборотные запорные | МЗО
1015 | запорная арматура | приводные устройства для управления арматурой | электроприводы | электромеханизмы однооборотные быстрозапорные | МБО
1016 | запорная арматура | приводные устройства для управления арматурой | электроприводы | электромеханизмы однооборотные быстрозапорные взрывозащищённые | МБОВ
1017 | запорная арматура | приводные устройства для управления арматурой | электроприводы | электромеханизмы прямоходные регулирующие | МЭП
1018 | запорная арматура | приводные устройства для управления арматурой | мембранные исполнительные механизмы | мембранные исполнительные механизмы колебательного действия
1019 | запорная арматура | приводные устройства для управления арматурой | приводы пневматические | пневмоприводы поршневые кривошипные двустороннего действия | ППКД
1020 | запорная арматура | приводные устройства для управления арматурой | приводы пневматические | пневмоприводы поршневые кривошипные одностороннего действия с возвратной пружиной | ППКП
1021 | запорная арматура | приводные устройства для управления арматурой | приводы пневматические | пневмоприводы поворотные лопастные | ППЛ
1022 | запорная арматура | приводные устройства для управления арматурой | приводы пневматические | приводы пневматические поворотные | ПМП-15-НЗ (НО)
1023 | запорная арматура | приводные устройства для управления арматурой | приводы пневматические | механизм поворотный пневмо-поршневой
1024 | запорная арматура | приводные устройства для управления арматурой | приводы пневматические | пневматический привод со струйным двигателем
1025 | запорная арматура | приводные устройства для управления арматурой | приводы пневматические | привод со струйным пневмодвигателем
1026 | запорная арматура | приводные устройства для управления арматурой | позиционеры пневматические | позиционеры пневматические
1027 | запорная арматура | приводные устройства для управления арматурой | позиционеры пневматические | позиционеры электропневматические
1028 | запорная арматура | приводные устройства для управления арматурой | позиционеры пневматические
1029 | запорная арматура | чугун | Вентиль чугунный | Вентиль чугунный 15 | РУ 16, 15кч18(33П)
1030 | запорная арматура | цветной сплав | Вентиль латунный | Вентиль латунный 15 | РУ 16, 15б1п
1031 | запорная арматура | чугун | Вентиль чугунный | Вентиль чугунный 20 | РУ 16, 15кч18(33П)
1032 | запорная арматура | цветной сплав | Вентиль латунный | Вентиль латунный 20 | РУ 16, 15б1п
1033 | запорная арматура | чугун | Вентиль чугунный | Вентиль чугунный 25 | РУ 16, 15кч18(33П)
1034 | запорная арматура | цветной сплав | Вентиль латунный | Вентиль латунный 25 | РУ 16, 15б1п
1035 | запорная арматура | чугун | Вентиль чугунный | Вентиль чугунный 32 | РУ 16, 15кч18(33П)
1036 | запорная арматура | цветной сплав | Вентиль латунный | Вентиль латунный 32 | РУ 16, 15б1п
1037 | запорная арматура | чугун | Вентиль чугунный | Вентиль чугунный 40 | РУ 16, 15кч18(33П)
1038 | запорная арматура | цветной сплав | Вентиль латунный | Вентиль латунный 40 | РУ 16, 15б1п
1039 | запорная арматура | цветной сплав | Вентиль латунный | Вентиль латунный 50 | РУ 16, 15б1п
1040 | запорная арматура | чугун | Вентиль чугунный | Вентиль чугунный 50 | РУ 16, 15кч18(33П)
1041 | запорная арматура | чугун | Задвижка чугунная | Задвижка чугунная 40 | Ру 4-16, 30ч70бр, ФЛАНЦЕВАЯ
1042 | запорная арматура | чугун | Задвижка чугунная | Задвижка чугунная 50 | Ру 10, 30ч6бк, вода, пар, газ, нефть
1043 | запорная арматура | чугун | Задвижка чугунная | Задвижка чугунная 50 | Ру 16, 30ч906бр, вода, пар, газ, нефть
1044 | запорная арматура | чугун | Задвижка чугунная | Задвижка чугунная 50 | Ру 4-16, 30ч70бр, ФЛАНЦЕВАЯ
1045 | запорная арматура | чугун | Задвижка чугунная | Задвижка чугунная 50 | Ру 16, 30ч39бр, вода, пар, газ, нефть
1046 | запорная арматура | чугун | Задвижка чугунная | Задвижка чугунная 50 | Ру 16, 30ч6бк, вода, пар, газ, нефть
1047 | запорная арматура | чугун | Задвижка чугунная | Задвижка чугунная 50 | Ру 10, 30ч39бр, вода, пар, газ, нефть
1048 | запорная арматура | чугун | Задвижка чугунная | Задвижка чугунная 50 | Ру 10, 16, 30ч706бр, вода, пар, газ, нефть
1049 | запорная арматура | чугун | Задвижка чугунная | Задвижка чугунная 50 | Ру 6, 31ч7бк, вода, пар, газ, нефть
1050 | запорная арматура | чугун | Задвижка чугунная | Задвижка чугунная 50 | Ру 16, 30ч47бк, вода, пар, газ, нефть
1051 | запорная арматура | чугун | Задвижка чугунная | Задвижка чугунная 50 | Ру 10, 30ч6бр, вода,пар, газ, нефть
1052 | запорная арматура | чугун | Задвижка чугунная | Задвижка чугунная 50 | Ру 16, 30ч6бр, вода, пар, газ, нефть
1053 | запорная арматура | чугун | Задвижка чугунная | Задвижка чугунная 65 | Ру 10, 30ч6бк, вода, пар, газ, нефть
1054 | запорная арматура | чугун | Задвижка чугунная | Задвижка чугунная 65 | Ру 6, 31ч7бк, вода, пар, газ, нефть
1055 | запорная арматура | чугун | Задвижка чугунная | Задвижка чугунная 65 | Ру 16, 30ч6бр, вода, пар, газ, нефть
1056 | запорная арматура | чугун | Задвижка чугунная | Задвижка чугунная 65 | Ру 16, 30ч6бк, вода, пар, газ, нефть
1057 | запорная арматура | чугун | Задвижка чугунная | Задвижка чугунная 65 | Ру 16, 30ч39бр, вода, пар, газ, нефть
1058 | запорная арматура | чугун | Задвижка чугунная | Задвижка чугунная 65 | Ру 10, 30ч39бр, вода, пар, газ, нефть
1059 | запорная арматура | чугун | Задвижка чугунная | Задвижка чугунная 65 | Ру 4-16, 30ч70бр, ФЛАНЦЕВАЯ
1060 | запорная арматура | чугун | Задвижка чугунная | Задвижка чугунная 65 | Ру 16, 30ч47бк, вода, пар, газ, нефть
1061 | запорная арматура | чугун | Задвижка чугунная | Задвижка чугунная 65 | Ру 16, 30ч906бр, вода, пар, газ, нефть
1062 | запорная арматура | чугун | Задвижка чугунная | Задвижка чугунная 65 | Ру 10, 30ч6бр, вода,пар, газ, нефть
1063 | запорная арматура | чугун | Задвижка чугунная | Задвижка чугунная 65 | Ру 10, 16, 30ч706бр, вода, пар, газ, нефть
1064 | запорная арматура | чугун | Задвижка чугунная | Задвижка чугунная 80 | Ру 16, 30ч47бк, вода, пар, газ, нефть
1065 | запорная арматура | чугун | Задвижка чугунная | Задвижка чугунная 80 | Ру 16, 30ч6бк, вода, пар, газ, нефть
1066 | запорная арматура | чугун | Задвижка чугунная | Задвижка чугунная 80 | Ру 6, 31ч7бк, вода, пар, газ, нефть
1067 | запорная арматура | чугун | Задвижка чугунная | Задвижка чугунная 80 | Ру 16, 30ч6бр, вода, пар, газ, нефть
1068 | запорная арматура | чугун | Задвижка чугунная | Задвижка чугунная 80 | Ру 16, 30ч39бр, вода, пар, газ, нефть
1069 | запорная арматура | чугун | Задвижка чугунная | Задвижка чугунная 80 | Ру 10, 16, 30ч706бр, вода, пар, газ, нефть
1070 | запорная арматура | чугун | Задвижка чугунная | Задвижка чугунная 80 | Ру 10, 30ч6бк, вода, пар, газ, нефть
1071 | запорная арматура | чугун | Задвижка чугунная | Задвижка чугунная 80 | Ру 4-16, 30ч70бр, ФЛАНЦЕВАЯ
1072 | запорная арматура | чугун | Задвижка чугунная | Задвижка чугунная 80 | Ру 10, 30ч39бр, вода, пар, газ, нефть
1073 | запорная арматура | чугун | Задвижка чугунная | Задвижка чугунная 80 | Ру 16, 30ч906бр, вода, пар, газ, нефть
1074 | запорная арматура | чугун | Задвижка чугунная | Задвижка чугунная 80 | Ру 10, 30ч6бр, вода,пар, газ, нефть
1075 | запорная арматура | чугун | Задвижка чугунная | Задвижка чугунная 100 | Ру 6, 31ч7бк, вода, пар, газ, нефть
1076 | запорная арматура | чугун | Задвижка чугунная | Задвижка чугунная 100 | Ру 16, 30ч39бр, вода, пар, газ, нефть
1077 | запорная арматура | чугун | Задвижка чугунная | Задвижка чугунная 100 | Ру 10, 30ч6бк, вода, пар, газ, нефть
1078 | запорная арматура | чугун | Задвижка чугунная | Задвижка чугунная 100 | Ру 10, 16, 30ч706бр, вода, пар, газ, нефть
1079 | запорная арматура | чугун | Задвижка чугунная | Задвижка чугунная 100 | Ру 4-16, 30ч70бр, ФЛАНЦЕВАЯ
1080 | запорная арматура | чугун | Задвижка чугунная | Задвижка чугунная 100 | Ру 10, 30ч39бр, вода, пар, газ, нефть
1081 | запорная арматура | чугун | Задвижка чугунная | Задвижка чугунная 100 | Ру 16, 30ч906бр, вода, пар, газ, нефть
1082 | запорная арматура | чугун | Задвижка чугунная | Задвижка чугунная 100 | Ру 16, 30ч47бк, вода, пар, газ, нефть
1083 | запорная арматура | чугун | Задвижка чугунная | Задвижка чугунная 100 | Ру 16, 30ч6бк, вода, пар, газ, нефть
1084 | запорная арматура | чугун | Задвижка чугунная | Задвижка чугунная 100 | Ру 16, 30ч6бр, вода, пар, газ, нефть
1085 | запорная арматура | чугун | Задвижка чугунная | Задвижка чугунная 100 | Ру 10, 30ч6бр, вода,пар, газ, нефть
1086 | запорная арматура | чугун | Задвижка чугунная | Задвижка чугунная 125 | Ру 16, 30ч47бк, вода, пар, газ, нефть
1087 | запорная арматура | чугун | Задвижка чугунная | Задвижка чугунная 125 | Ру 10, 30ч6бр, вода,пар, газ, нефть
1088 | запорная арматура | чугун | Задвижка чугунная | Задвижка чугунная 125 | Ру 10, 30ч6бк, вода, пар, газ, нефть
1089 | запорная арматура | чугун | Задвижка чугунная | Задвижка чугунная 125 | Ру 16, 30ч6бр, вода, пар, газ, нефть
1090 | запорная арматура | чугун | Задвижка чугунная | Задвижка чугунная 125 | Ру 16, 30ч6бк, вода, пар, газ, нефть
1091 | запорная арматура | чугун | Задвижка чугунная | Задвижка чугунная 125 | Ру 4-16, 30ч70бр, ФЛАНЦЕВАЯ
1092 | запорная арматура | чугун | Задвижка чугунная | Задвижка чугунная 125 | Ру 10, 16, 30ч706бр, вода, пар, газ, нефть
1093 | запорная арматура | чугун | Задвижка чугунная | Задвижка чугунная 125 | Ру 16, 30ч906бр, вода, пар, газ, нефть
1094 | запорная арматура | чугун | Задвижка чугунная | Задвижка чугунная 125 | Ру 6, 31ч7бк, вода, пар, газ, нефть
1095 | запорная арматура | чугун | Задвижка чугунная | Задвижка чугунная 125 | Ру 10, 30ч39бр, вода, пар, газ, нефть
1096 | запорная арматура | чугун | Задвижка чугунная | Задвижка чугунная 125 | Ру 16, 30ч39бр, вода, пар, газ, нефть
1097 | запорная арматура | чугун | Задвижка чугунная | Задвижка чугунная 150 | Ру 10, 30ч6бр, вода,пар, газ, нефть
1098 | запорная арматура | чугун | Задвижка чугунная | Задвижка чугунная 150 | Ру 16, 30ч906бр, вода, пар, газ, нефть
1099 | запорная арматура | чугун | Задвижка чугунная | Задвижка чугунная 150 | Ру 16, 30ч6бр, вода, пар, газ, нефть
1100 | запорная арматура | чугун | Задвижка чугунная | Задвижка чугунная 150 | Ру 10, 30ч39бр, вода, пар, газ, нефть
1101 | запорная арматура | чугун | Задвижка чугунная | Задвижка чугунная 150 | Ру 6, 31ч7бк, вода, пар, газ, нефть
1102 | запорная арматура | чугун | Задвижка чугунная | Задвижка чугунная 150 | Ру 10, 16, 30ч706бр, вода, пар, газ, нефть
1103 | запорная арматура | чугун | Задвижка чугунная | Задвижка чугунная 150 | Ру 4-16, 30ч70бр, ФЛАНЦЕВАЯ
1104 | запорная арматура | чугун | Задвижка чугунная | Задвижка чугунная 150 | Ру 16, 30ч39бр, вода, пар, газ, нефть
1105 | запорная арматура | чугун | Задвижка чугунная | Задвижка чугунная 150 | Ру 10, 30ч6бк, вода, пар, газ, нефть
1106 | запорная арматура | чугун | Задвижка чугунная | Задвижка чугунная 150 | Ру 16, 30ч47бк, вода, пар, газ, нефть
1107 | запорная арматура | чугун | Задвижка чугунная | Задвижка чугунная 150 | Ру 16, 30ч6бк, вода, пар, газ, нефть
1108 | запорная арматура | чугун | Задвижка чугунная | Задвижка чугунная 200 | Ру 16, 30ч47бк, вода, пар, газ, нефть
1109 | запорная арматура | чугун | Задвижка чугунная | Задвижка чугунная 200 | Ру 16, 30ч6бк, вода, пар, газ, нефть
1110 | запорная арматура | чугун | Задвижка чугунная | Задвижка чугунная 200 | Ру 6, 31ч7бк, вода, пар, газ, нефть
1111 | запорная арматура | чугун | Задвижка чугунная | Задвижка чугунная 200 | Ру 16, 30ч6бр, вода, пар, газ, нефть
1112 | запорная арматура | чугун | Задвижка чугунная | Задвижка чугунная 200 | Ру 16, 30ч39бр, вода, пар, газ, нефть
1113 | запорная арматура | чугун | Задвижка чугунная | Задвижка чугунная 200 | Ру 10, 30ч6бк, вода, пар, газ, нефть
1114 | запорная арматура | чугун | Задвижка чугунная | Задвижка чугунная 200 | Ру 10, 16, 30ч706бр, вода, пар, газ, нефть
1115 | запорная арматура | чугун | Задвижка чугунная | Задвижка чугунная 200 | Ру 10, 30ч39бр, вода, пар, газ, нефть
1116 | запорная арматура | чугун | Задвижка чугунная | Задвижка чугунная 200 | Ру 16, 30ч906бр, вода, пар, газ, нефть
1117 | запорная арматура | чугун | Задвижка чугунная | Задвижка чугунная 200 | Ру 10, 30ч6бр, вода,пар, газ, нефть
1118 | запорная арматура | чугун | Задвижка чугунная | Задвижка чугунная 250 | Ру 6, 31ч7бк, вода, пар, газ, нефть
1119 | запорная арматура | чугун | Задвижка чугунная | Задвижка чугунная 250 | Ру 16, 30ч39бр, вода, пар, газ, нефть
1120 | запорная арматура | чугун | Задвижка чугунная | Задвижка чугунная 250 | Ру 10, 30ч6бк, вода, пар, газ, нефть
1121 | запорная арматура | чугун | Задвижка чугунная | Задвижка чугунная 250 | Ру 10, 16, 30ч706бр, вода, пар, газ, нефть
1122 | запорная арматура | чугун | Задвижка чугунная | Задвижка чугунная 250 | Ру 10, 30ч39бр, вода, пар, газ, нефть
1123 | запорная арматура | чугун | Задвижка чугунная | Задвижка чугунная 250 | Ру 16, 30ч906бр, вода, пар, газ, нефть
1124 | запорная арматура | чугун | Задвижка чугунная | Задвижка чугунная 250 | Ру 16, 30ч47бк, вода, пар, газ, нефть
1125 | запорная арматура | чугун | Задвижка чугунная | Задвижка чугунная 250 | Ру 16, 30ч6бк, вода, пар, газ, нефть
1126 | запорная арматура | чугун | Задвижка чугунная | Задвижка чугунная 250 | Ру 16, 30ч6бр, вода, пар, газ, нефть
1127 | запорная арматура | чугун | Задвижка чугунная | Задвижка чугунная 250 | Ру 10, 30ч6бр, вода,пар, газ, нефть
1128 | запорная арматура | чугун | Задвижка чугунная | Задвижка чугунная 300 | Ру 16, 30ч6бр, вода, пар, газ, нефть
1129 | запорная арматура | чугун | Задвижка чугунная | Задвижка чугунная 300 | Ру 6, 31ч7бк, вода, пар, газ, нефть
1130 | запорная арматура | чугун | Задвижка чугунная | Задвижка чугунная 300 | Ру 10, 30ч6бр, вода,пар, газ, нефть
1131 | запорная арматура | чугун | Задвижка чугунная | Задвижка чугунная 300 | Ру 16, 30ч47бк, вода, пар, газ, нефть
1132 | запорная арматура | чугун | Задвижка чугунная | Задвижка чугунная 300 | Ру 10, 30ч6бк, вода, пар, газ, нефть
1133 | запорная арматура | чугун | Задвижка чугунная | Задвижка чугунная 300 | Ру 16, 30ч906бр, вода, пар, газ, нефть
1134 | запорная арматура | чугун | Задвижка чугунная | Задвижка чугунная 300 | Ру 10, 30ч39бр, вода, пар, газ, нефть
1135 | запорная арматура | чугун | Задвижка чугунная | Задвижка чугунная 300 | Ру 10, 16, 30ч706бр, вода, пар, газ, нефть
1136 | запорная арматура | чугун | Задвижка чугунная | Задвижка чугунная 300 | Ру 16, 30ч39бр, вода, пар, газ, нефть
1137 | запорная арматура | чугун | Задвижка чугунная | Задвижка чугунная 300 | Ру 16, 30ч6бк, вода, пар, газ, нефть
1138 | запорная арматура | чугун | Задвижка чугунная | Задвижка чугунная 350 | Ру 6, 31ч7бк, вода, пар, газ, нефть
1139 | запорная арматура | чугун | Задвижка чугунная | Задвижка чугунная 350 | Ру 10, 30ч6бр, вода,пар, газ, нефть
1140 | запорная арматура | чугун | Задвижка чугунная | Задвижка чугунная 350 | Ру 16, 30ч6бр, вода, пар, газ, нефть
1141 | запорная арматура | чугун | Задвижка чугунная | Задвижка чугунная 350 | Ру 16, 30ч6бк, вода, пар, газ, нефть
1142 | запорная арматура | чугун | Задвижка чугунная | Задвижка чугунная 350 | Ру 16, 30ч39бр, вода, пар, газ, нефть
1143 | запорная арматура | чугун | Задвижка чугунная | Задвижка чугунная 350 | Ру 10, 16, 30ч706бр, вода, пар, газ, нефть
1144 | запорная арматура | чугун | Задвижка чугунная | Задвижка чугунная 350 | Ру 10, 30ч39бр, вода, пар, газ, нефть
1145 | запорная арматура | чугун | Задвижка чугунная | Задвижка чугунная 350 | Ру 16, 30ч906бр, вода, пар, газ, нефть
1146 | запорная арматура | чугун | Задвижка чугунная | Задвижка чугунная 350 | Ру 16, 30ч47бк, вода, пар, газ, нефть
1147 | запорная арматура | чугун | Задвижка чугунная | Задвижка чугунная 350 | Ру 10, 30ч6бк, вода, пар, газ, нефть
1148 | запорная арматура | чугун | Задвижка чугунная | Задвижка чугунная 400 | Ру 16, 30ч6бк, вода, пар, газ, нефть
1149 | запорная арматура | чугун | Задвижка чугунная | Задвижка чугунная 400 | Ру 6, 31ч7бк, вода, пар, газ, нефть
1150 | запорная арматура | чугун | Задвижка чугунная | Задвижка чугунная 400 | Ру 16, 30ч39бр, вода, пар, газ, нефть
1151 | запорная арматура | чугун | Задвижка чугунная | Задвижка чугунная 400 | Ру 16, 30ч6бр, вода, пар, газ, нефть
1152 | запорная арматура | чугун | Задвижка чугунная | Задвижка чугунная 400 | Ру 10, 30ч6бк, вода, пар, газ, нефть
1153 | запорная арматура | чугун | Задвижка чугунная | Задвижка чугунная 400 | Ру 10, 16, 30ч706бр, вода, пар, газ, нефть
1154 | запорная арматура | чугун | Задвижка чугунная | Задвижка чугунная 400 | Ру 10, 30ч39бр, вода, пар, газ, нефть
1155 | запорная арматура | чугун | Задвижка чугунная | Задвижка чугунная 400 | Ру 16, 30ч906бр, вода, пар, газ, нефть
1156 | запорная арматура | чугун | Задвижка чугунная | Задвижка чугунная 400 | Ру 10, 30ч6бр, вода,пар, газ, нефть
1157 | запорная арматура | чугун | Задвижка чугунная | Задвижка чугунная 400 | Ру 16, 30ч47бк, вода, пар, газ, нефть
1158 | запорная арматура | чугун | Задвижка чугунная | Задвижка чугунная 500 | Ру 6, 31ч7бк, вода, пар, газ, нефть
1159 | запорная арматура | чугун | Задвижка чугунная | Задвижка чугунная 500 | Ру 16, 30ч39бр, вода, пар, газ, нефть
1160 | запорная арматура | чугун | Задвижка чугунная | Задвижка чугунная 500 | Ру 10, 30ч6бк, вода, пар, газ, нефть
1161 | запорная арматура | чугун | Задвижка чугунная | Задвижка чугунная 500 | Ру 10, 30ч915бр, вода, пар, газ, нефть
1162 | запорная арматура | чугун | Задвижка чугунная | Задвижка чугунная 500 | Ру 10, 30ч515бр, вода, пар, газ, нефть
1163 | запорная арматура | чугун | Задвижка чугунная | Задвижка чугунная 500 | Ру 16, 30ч6бр, вода, пар, газ, нефть
1164 | запорная арматура | чугун | Задвижка чугунная | Задвижка чугунная 500 | Ру 10, 30ч930бр, вода, пар, газ, нефть
1165 | запорная арматура | чугун | Задвижка чугунная | Задвижка чугунная 500 | Ру 10, 30ч530бр, вода, пар, газ, нефть
1166 | запорная арматура | чугун | Задвижка чугунная | Задвижка чугунная 500 | Ру 10, 30ч39бр, вода, пар, газ, нефть
1167 | запорная арматура | чугун | Задвижка чугунная | Задвижка чугунная 500 | Ру 16, 30ч906бр, вода, пар, газ, нефть
1168 | запорная арматура | чугун | Задвижка чугунная | Задвижка чугунная 500 | Ру 16, 30ч6бк, вода, пар, газ, нефть
1169 | запорная арматура | чугун | Задвижка чугунная | Задвижка чугунная 500 | Ру 16, 30ч47бк, вода, пар, газ, нефть
1170 | запорная арматура | чугун | Задвижка чугунная | Задвижка чугунная 500 | Ру 10, 30ч6бр, вода,пар, газ, нефть
1171 | запорная арматура | чугун | Задвижка чугунная | Задвижка чугунная 600 | Ру 10, 30ч915бр, вода, пар, газ, нефть
1172 | запорная арматура | чугун | Задвижка чугунная | Задвижка чугунная 600 | Ру 10, 30ч515бр, вода, пар, газ, нефть
1173 | запорная арматура | чугун | Задвижка чугунная | Задвижка чугунная 600 | Ру 16, 30ч39бр, вода, пар, газ, нефть
1174 | запорная арматура | чугун | Задвижка чугунная | Задвижка чугунная 600 | Ру 10, 30ч930бр, вода, пар, газ, нефть
1175 | запорная арматура | чугун | Задвижка чугунная | Задвижка чугунная 600 | Ру 10, 30ч530бр, вода, пар, газ, нефть
1176 | запорная арматура | чугун | Задвижка чугунная | Задвижка чугунная 600 | Ру 16, 30ч906бр, вода, пар, газ, нефть
1177 | запорная арматура | чугун | Задвижка чугунная | Задвижка чугунная 600 | Ру 10, 30ч39бр, вода, пар, газ, нефть
1178 | запорная арматура | сталь | Затвор дисковый | Затвор дисковый 50 | РУ 10, 16, GGG40, поворотный
1179 | запорная арматура | сталь | Затвор дисковый | Затвор дисковый 65 | РУ 10, 16, GGG40, поворотный
1180 | запорная арматура | сталь | Затвор дисковый | Затвор дисковый 80 | РУ 10, 16, GGG40, поворотный
1181 | запорная арматура | сталь | Затвор дисковый | Затвор дисковый 100 | РУ 10, 16, GGG40, поворотный
1182 | запорная арматура | сталь | Затвор дисковый | Затвор дисковый 125 | РУ 10, 16, GGG40, поворотный
1183 | запорная арматура | сталь | Затвор дисковый | Затвор дисковый 150 | РУ 10, 16, GGG40, поворотный
1184 | запорная арматура | сталь | Затвор дисковый | Затвор дисковый 200 | РУ 10, 16, GGG40, поворотный
1185 | запорная арматура | сталь | Затвор дисковый | Затвор дисковый 250 | РУ 10, 16, GGG40, поворотный
1186 | запорная арматура | сталь | Затвор дисковый | Затвор дисковый 300 | РУ 10, 16, GGG40, поворотный
1187 | запорная арматура | сталь | Затвор дисковый | Затвор дисковый 350 | РУ 10, 16, GGG40, поворотный
1188 | запорная арматура | сталь | Затвор дисковый | Затвор дисковый 400 | РУ 10, 16, GGG40, поворотный
1189 | запорная арматура | сталь | Затвор дисковый | Затвор дисковый 500 | РУ 10, 16, GGG40, поворотный
1190 | запорная арматура | сталь | Затвор дисковый | Затвор дисковый 600 | РУ 10, 16, GGG40, поворотный
1191 | запорная арматура | сталь | Затвор дисковый | Затвор дисковый 700 | РУ 10, 16, GGG40, поворотный
1192 | запорная арматура | сталь | Затвор дисковый | Затвор дисковый 800 | РУ 10, 16, GGG40, поворотный
1193 | запорная арматура | сталь | Затвор дисковый | Затвор дисковый 1000 | РУ 10, 16, GGG40, поворотный
1194 | запорная арматура | сталь | Затвор дисковый | Затвор дисковый 1200 | РУ 10, 16, GGG40, поворотный
1195 | запорная арматура | сталь | Затвор дисковый | Затвор дисковый 1400 | РУ 10, 16, GGG40, поворотный
1196 | запорная арматура | сталь | Кран шаровый Вода | Кран шаровый Вода 15 | РУ 16, 11б27п1
1197 | запорная арматура | сталь | Кран шаровый Газ | Кран шаровый Газ 15 | РУ 16, 11Б41п3 (11б27п)
1198 | запорная арматура | сталь | Кран шаровый Газ | Кран шаровый Газ 20 | РУ 16, 11Б41п3 (11б27п)
1199 | запорная арматура | сталь | Кран шаровый Вода | Кран шаровый Вода 20 | РУ 16, 11б27п1
1200 | запорная арматура | сталь | Кран шаровый Газ | Кран шаровый Газ 25 | РУ 16, 11Б41п3 (11б27п)
1201 | запорная арматура | сталь | Кран шаровый Вода | Кран шаровый Вода 25 | РУ 16, 11б27п1
1202 | запорная арматура | сталь | Кран шаровый Вода | Кран шаровый Вода 32 | РУ 16, 11б27п1
1203 | запорная арматура | сталь | Кран шаровый Газ | Кран шаровый Газ 32 | РУ 16, 11Б41п3 (11б27п)
1204 | запорная арматура | сталь | Кран шаровый Вода | Кран шаровый Вода 40 | РУ 16, 11б27п1
1205 | запорная арматура | сталь | Кран шаровый Газ | Кран шаровый Газ 40 | РУ 16, 11Б41п3 (11б27п)
1206 | запорная арматура | сталь | Кран шаровый Вода | Кран шаровый Вода 50 | РУ 16, 11б27п1
1207 | запорная арматура | сталь | Кран шаровый Газ | Кран шаровый Газ 50 | РУ 16, 11Б41п3 (11б27п)